## ORÇAMENTO
SESI-SERVIÇO SOCIAL DA INDUSTRIA
REFORMA DO PRÉDIO DO CENTRO TECNOLÓGICO E CULTURAL DA INDUSTRIA-SESI
| ENCARGOS SOCIAIS DESONERADOS |  |  |  |  | DATA REFERÊNCIA TÉCNICA: JUNHO/2021
| HORISTA=84,19% |  | MENSALISTA=48,08% | B.D.I.PADRÃO =25,00%
Orçamento Sintética
Item | Código | Banco | Descrição | Und | Quant. | Valor Unit | Valor Unit com BDI | Total | Peso (%)
1 |  |  | SERVIÇOS PRELIMINARES |  |  |  |  | 91585.18 | 2.607%
1.1 | 98459 | SINAPI | TAPUME COM TELHA METÁLICA. AF_05/2018 | m² | 10 | 106.8 | 133.5 | 1335 | 0.038%
1.2 | CREA/CAU | Próprio | TAXA DE ANOTAÇÃO DE RESPONSABILIDADE TÉCNICA _ CREA/CAU | UN | 6 | 250 | 312.5 | 1875 | 0.05337%
1.3 | 74209/001 | SINAPI | PLACA DE OBRA EM CHAPA DE ACO GALVANIZADO | m² | 6 | 308.21 | 385.26 | 2311.56 | 0.06579%
1.4 | 021411 | SBC | ANDAIME TUBULAR/FACHADEIRO P/SERVICO EM ENCOSTA H=2,0M | M2/MES | 2225 | 24.28 | 30.35 | 67528.75 | 1.922%
1.5 | 020171 | SBC | ESCORAMENTO MADEIRA PARA SUPORTE ESTRUTURA | m² | 40 | 76.63 | 95.78 | 3831.2 | 0.109%
1.5 | 6096 | ORSE | LIGAÇÃO PREDIAL DE ÁGUA EM MURETA DE CONCRETO, PROVISÓRIA OU DEFINITIVA, COM FORNECIMENTO DE MATERIAL, INCLUSIVE MURETA E HIDRÔMETRO, REDE DN 50MM | UN | 1 | 512.65 | 640.81 | 640.81 | 0.01824%
1.6 | 030002 | SBC | REMOCAO E RETIRADA DE ESCORAMENTO EM MADEIRA DE LEI | m² | 250 | 1.68 | 2.1 | 525 | 0.01494%
1.6 | 73960/001 | SINAPI | INSTAL/LIGACAO PROVISORIA ELETRICA BAIXA TENSAO P/CANT OBRA OBRA,M3-CHAVE 100A CARGA 3KWH,20CV EXCL FORN MEDIDOR | UN | 1 | 1795.03 | 2243.78 | 2243.78 | 0.06386%
1.6 | 040197 | SBC | ESCORAMENTO TUBULAR METALICO | m² | 220 | 14.07 | 17.58 | 3867.6 | 0.1101%
1.7 | 021170 | SBC | TIRANTE DE ACO 32MM PARA CONTENCAO | M | 8 | 514.77 | 643.46 | 5147.68 | 0.1465%
1.8 | 040757 | SBC | CHUMBADOR TIRANTE ACO CA-50 5/8"" | UN | 40 | 45.58 | 56.97 | 2278.8 | 0.06486%
2 |  |  | CANTEIRO DE OBRAS |  |  |  |  | 12658.34 | 0.3603%
2.4 | 93210 | SINAPI | EXECUÇÃO DE REFEITÓRIO EM CANTEIRO DE OBRA EM CHAPA DE MADEIRA COMPENSADA, NÃO INCLUSO MOBILIÁRIO E EQUIPAMENTOS. AF_02/2016 | m² | 6 | 510.67 | 638.33 | 3829.98 | 0.109%
2.5 | 93207 | SINAPI | EXECUÇÃO DE ESCRITÓRIO EM CANTEIRO DE OBRA EM CHAPA DE MADEIRA COMPENSADA, NÃO INCLUSO MOBILIÁRIO E EQUIPAMENTOS. AF_02/2016 | m² | 4 | 920.67 | 1150.83 | 4603.32 | 0.131%
2.9 | 93212 | SINAPI | EXECUÇÃO DE SANITÁRIO E VESTIÁRIO EM CANTEIRO DE OBRA EM CHAPA DE MADEIRA COMPENSADA, NÃO INCLUSO MOBILIÁRIO. AF_02/2016 | m² | 4 | 845.01 | 1056.26 | 4225.04 | 0.1203%
3 |  |  | MOBILIZAÇÃO E DESMOBILIZAÇÃO |  |  |  |  | 7352.25 | 0.2093%
3.1 | MOBILIZAÇÃO | Próprio | MOBILIZAÇÃO DE MAQUINAS E EQUIPAMENTOS | UN | 1 | 2315.4 | 2894.25 | 2894.25 | 0.08238%
3.2 | desmobil | Próprio | DESMOBILIZAÇÃO DE MAQUINAS E EQUIPAMENTOS | UNI | 1 | 3566.4 | 4458 | 4458 | 0.1269%
4 |  |  | ADMINISTRAÇÃO LOCAL |  |  |  |  | 216403.28 | 6.159%
4.1 | ADMLOCAL | Próprio | ADMINISTRAÇÃO LOCAL DA OBRA | MES | 8 | 21640.33 | 27050.41 | 216403.28 | 6.159%
5 |  |  | TERREO |  |  |  |  | 509863.59 | 14.51%
5.1 |  |  | DEMOLIÇÕES |  |  |  |  | 48946.77 | 1.393%
5.1.1 | 97622 | SINAPI | DEMOLIÇÃO DE ALVENARIA DE BLOCO FURADO, DE FORMA MANUAL, SEM REAPROVEITAMENTO. AF_12/2017 | m³ | 6 | 32.85 | 41.06 | 246.36 | 0.007012%
5.1.2 | 18 | ORSE | DEMOLIÇÃO DE PISO CERÂMICO OU LADRILHO | m² | 60 | 10.04 | 12.55 | 753 | 0.02143%
5.1.2 | 97624 | SINAPI | DEMOLIÇÃO DE ALVENARIA DE TIJOLO MACIÇO, DE FORMA MANUAL, SEM REAPROVEITAMENTO. AF_12/2017 | m³ | 24 | 61.76 | 77.2 | 1852.8 | 0.05274%
5.1.3 | 021533 | SEDOP | RETIRADA DE DIVISORIA (PAINEL/VIDRO/PAINEL) | m² | 54 | 8.35 | 10.43 | 563.22 | 0.01603%
5.1.4 | 85416 | SINAPI | REMOCAO DE TOMADAS OU INTERRUPTORES ELETRICOS | UN | 20 | 10.36 | 12.95 | 259 | 0.007372%
5.1.5 | 12 | ORSE | DEMOLIÇÃO DE FORROS EM PVC | m² | 60 | 5.73 | 7.16 | 429.6 | 0.01223%
5.1.6 | 022146 | SBC | DEMOLICAO ALVENARIAS EM PEDRA | m³ | 8 | 128.17 | 160.21 | 1281.68 | 0.03648%
5.1.9 | 97663 | SINAPI | REMOÇÃO DE LOUÇAS, DE FORMA MANUAL, SEM REAPROVEITAMENTO. AF_12/2017 | UN | 14 | 7.17 | 8.96 | 125.44 | 0.00357%
5.1.10 | EMB09 | Próprio | RETIRADA DE FORRO DE MADEIRA E BARROTEAMENTO | m² | 333.97 | 18.13 | 22.66 | 7567.76 | 0.2154%
5.1.11 | 17 | ORSE | DEMOLIÇÃO DE REBOCO | m² | 694.32 | 6.35 | 7.93 | 5505.95 | 0.1567%
5.1.12 | EMB10 | Próprio | RETIRADA DE GUARDA-CORPO DE MADEIRA PARA REAPROVEITAMENTO | M | 37.2 | 18.13 | 22.66 | 842.95 | 0.02399%
5.1.13 | 85421 | SINAPI | REMOCAO DE VIDRO COMUM | m² | 120 | 9.41 | 11.76 | 1411.2 | 0.04017%
5.1.14 | 97626 | SINAPI | DEMOLIÇÃO DE PILARES E VIGAS EM CONCRETO ARMADO, DE FORMA MANUAL, SEM REAPROVEITAMENTO. AF_12/2017 | m³ | 1.5 | 355.27 | 444.08 | 666.12 | 0.01896%
5.1.15 | 97633 | SINAPI | DEMOLIÇÃO DE REVESTIMENTO CERÂMICO, DE FORMA MANUAL, SEM REAPROVEITAMENTO. AF_12/2017 | m² | 72.66 | 14.14 | 17.67 | 1283.9 | 0.03654%
5.1.16 | 72897 | SINAPI | CARGA MANUAL DE ENTULHO EM CAMINHAO BASCULANTE 6 M3 | m³ | 416.5 | 19.16 | 23.95 | 9975.17 | 0.2839%
5.1.17 | 72900 | SINAPI | TRANSPORTE DE ENTULHO COM CAMINHAO BASCULANTE 6 M3, RODOVIA PAVIMENTADA, DMT 0,5 A 1,0 KM | m³ | 416.5 | 5.51 | 6.88 | 2865.52 | 0.08156%
5.1.18 | 97632 | SINAPI | DEMOLIÇÃO DE RODAPÉ CERÂMICO, DE FORMA MANUAL, SEM REAPROVEITAMENTO. AF_12/2017 | M | 65 | 1.62 | 2.02 | 131.3 | 0.003737%
5.1.19 | 84084 | SINAPI | APICOAMENTO MANUAL DE SUPERFICIE DE CONCRETO | m² | 33.2 | 5 | 6.25 | 207.5 | 0.005906%
5.1.20 | 85334 | SINAPI | RETIRADA DE ESQUADRIAS METALICAS | m² | 26 | 12.51 | 15.63 | 406.38 | 0.01157%
5.1.21 | 97665 | SINAPI | REMOÇÃO DE LUMINÁRIAS, DE FORMA MANUAL, SEM REAPROVEITAMENTO. AF_12/2017 | UN | 60 | 0.75 | 0.93 | 55.8 | 0.001588%
5.1.22 | 97664 | SINAPI | REMOÇÃO DE ACESSÓRIOS, DE FORMA MANUAL, SEM REAPROVEITAMENTO. AF_12/2017 | UN | 6 | 0.88 | 1.1 | 6.6 | 0.0001879%
5.1.23 | 97661 | SINAPI | REMOÇÃO DE CABOS ELÉTRICOS, DE FORMA MANUAL, SEM REAPROVEITAMENTO. AF_12/2017 | M | 4200 | 0.39 | 0.48 | 2016 | 0.05738%
5.1.24 | 97660 | SINAPI | REMOÇÃO DE INTERRUPTORES/TOMADAS ELÉTRICAS, DE FORMA MANUAL, SEM REAPROVEITAMENTO. AF_12/2017 | UN | 86 | 0.39 | 0.48 | 41.28 | 0.001175%
5.1.25 | 97663 | SINAPI | REMOÇÃO DE LOUÇAS, DE FORMA MANUAL, SEM REAPROVEITAMENTO. AF_12/2017 | UN | 8 | 7.17 | 8.96 | 71.68 | 0.00204%
5.1.25 | 97665 | SINAPI | REMOÇÃO DE LUMINÁRIAS, DE FORMA MANUAL, SEM REAPROVEITAMENTO. AF_12/2017 | UN | 60 | 0.75 | 0.93 | 55.8 | 0.001588%
5.1.27 | 97644 | SINAPI | REMOÇÃO DE PORTAS, DE FORMA MANUAL, SEM REAPROVEITAMENTO. AF_12/2017 | m² | 56.28 | 5.43 | 6.78 | 381.57 | 0.01086%
5.1.28 | 022650 | SBC | RETIRADA DE DUTOS DE REFRIGERACAO | M | 92.69 | 80.01 | 100.01 | 9269.92 | 0.2638%
5.1.29 | 97662 | SINAPI | REMOÇÃO DE TUBULAÇÕES (TUBOS E CONEXÕES) DE ÁGUA FRIA, DE FORMA MANUAL, SEM REAPROVEITAMENTO. AF_12/2017 | M | 665 | 0.28 | 0.35 | 232.75 | 0.006625%
5.1.30 | 7224 | ORSE | REMOÇÃO DE QUADRO ELÉTRICO DE EMBUTIR OU SOBREPOR | un | 12 | 29.37 | 36.71 | 440.52 | 0.01254%
5.2 |  |  | PAVIMENTAÇÃO |  |  |  |  | 198973.1 | 5.663%
5.2.1 | 2180 | ORSE | REGULARIZAÇÃO DE BASE PARA REVEST. DE PISOS COM ARG. TRAÇO T4, ESP. MÉDIA = 2,5CM | m² | 185.72 | 19.51 | 24.38 | 4527.85 | 0.1289%
5.2.3 | 72193 | SINAPI | RECOLOCACAO DE PISO DE TABUAS DE MADEIRA, CONSIDERANDO REAPROVEITAMENTO DO MATERIAL, INCLUSIVE VIGAMENTO | m² | 370.8 | 45.96 | 57.45 | 21302.46 | 0.6063%
5.2.6 | 18 | ORSE | DEMOLIÇÃO DE PISO CERÂMICO OU LADRILHO | m² | 9.55 | 10.04 | 12.55 | 119.85 | 0.003411%
5.2.7 | 171085 | SBC | DECK EXTERNO COM BARROTEAMENTO EM MADEIRA DE LEI | m² | 45 | 343.76 | 429.7 | 19336.5 | 0.5504%
5.2.8 | 72137 | SINAPI | PISO INDUSTRIAL ALTA RESISTENCIA, ESPESSURA 12MM, INCLUSO JUNTAS DE DILATACAO PLASTICAS E POLIMENTO MECANIZADO | m² | 84.25 | 85.55 | 106.93 | 9008.85 | 0.2564%
5.2.9 | 84181 | SINAPI | PISO EM TACO DE MADEIRA 7X21CM, FIXADO COM COLA BASE DE PVA | m² | 11.24 | 167.34 | 209.17 | 2351.07 | 0.06692%
5.2.9 | 94993 | SINAPI | PISO DE CONCRETO COM CONCRETO MOLDADO IN LOCO, USINADO, ACABAMENTO CONVENCIONAL, ESPESSURA 6 CM, ARMADO. AF_07/2016 | m² | 21.63 | 85.37 | 106.71 | 2308.13 | 0.0657%
5.2.10 | 98686 | SINAPI | RODAPÉ EM LADRILHO HIDRÁULICO, ALTURA 7 CM. AF_09/2020 | M | 17.72 | 30.87 | 38.58 | 683.63 | 0.01946%
5.2.10 | 101726 | SINAPI | PISO EM LADRILHO HIDRÁULICO APLICADO EM AMBIENTES INTERNOS DE ÁREA ENTRE 5 E 15 M², INCLUSO APLICAÇÃO DE RESINA. AF_09/2020 | m² | 88.15 | 142.56 | 178.2 | 15708.33 | 0.4471%
5.2.11 | 101738 | SINAPI | RODAPÉ EM MADEIRA, ALTURA 7CM, FIXADO COM COLA. AF_09/2020 | M | 83.87 | 23.51 | 29.38 | 2464.1 | 0.07013%
5.2.11 | 87260 | SINAPI | REVESTIMENTO CERÂMICO PARA PISO COM PLACAS TIPO PORCELANATO DE DIMENSÕES 45X45 CM APLICADA EM AMBIENTES DE ÁREA MAIOR QUE 10 M². AF_06/2014 | m² | 20 | 131.2 | 164 | 3280 | 0.09336%
5.2.12 | 10235 | ORSE | RETIRADA DE RODAPÉ DE MADEIRA | m² | 66 | 4.48 | 5.6 | 369.6 | 0.01052%
5.2.13 | 2234 | ORSE | RASPAGEM E ENCERAMENTO DE RODAPÉ DE MADEIRA | m | 172.48 | 4.09 | 5.11 | 881.37 | 0.02509%
5.2.14 | 20.20.100 | CPOS | RECOLOCAÇÃO DE RODAPÉ E CORDÃO DE MADEIRA | M | 172.48 | 8.7 | 10.87 | 1874.85 | 0.05336%
5.2.15 | 3568 | ORSE | RODAPÉ CERÂMICO 9 X 45 CM, LINHA COLORI NATURAL, PORCELANATO, CECRISA/PORTINARI OU SIMILAR, APLICADO COM ARGAMASSA INDUSTRIALIZADA AC-I, REJUNTADO (OU SIMILAR) | m | 20 | 34.5 | 43.12 | 862.4 | 0.02455%
5.2.16 | 5064 | ORSE | RODAPÉ CERÂMICO 8,5 X 41 CM, ELIANE, LINHA CARGO PLUS BONE, APLICADO COM ARGAMASSA INDUSTRIALIZADA AC-I, REJUNTADO (OU SIMILAR) | m | 60 | 17.05 | 21.31 | 1278.6 | 0.03639%
5.2.17 | 2227 | ORSE | PISO ELEVADO C/ PLACA DE AÇO PREENCHIDA COM CONCRETO CELULAR, REVESTIDO COM PAVIFLEX E=3,2MM C/ PEDESTAIS TELESCÓPICO GALV. À FOGO, DIM.600 X 600 X 30MM | m² | 80.68 | 631.2 | 789 | 63656.52 | 1.812%
5.2.18 | 2394 | ORSE | FORNECIMENTO E ESPALHAMENTO DE TERRA VEGETAL PREPARADA | m³ | 6 | 71.53 | 89.41 | 536.46 | 0.01527%
5.2.19 | 98504 | SINAPI | PLANTIO DE GRAMA EM PLACAS. AF_05/2018 | m² | 13.05 | 11.86 | 14.82 | 193.4 | 0.005505%
5.2.20 | 94273 | SINAPI | ASSENTAMENTO DE GUIA (MEIO-FIO) EM TRECHO RETO, CONFECCIONADA EM CONCRETO PRÉ-FABRICADO, DIMENSÕES 100X15X13X30 CM (COMPRIMENTO X BASE INFERIOR X BASE SUPERIOR X ALTURA), PARA VIAS URBANAS (USO VIÁRIO). AF_06/2016 | M | 13.72 | 38.53 | 48.16 | 660.75 | 0.01881%
5.2.21 | pu62 | Próprio | PISO EM VIDRO LAMINADO TEMPERADO DE 20 MM (DUAS FOLHAS DE 10MM),UMA CAMADA INTERMEDIÁRIA ESTRUTURAL DE PVB (PULIVINIL BUTIRAL) | m² | 12 | 1350 | 1687.5 | 20250 | 0.5764%
5.2.22 | 040700 | SBC | ESTRUTURA METALICA ACO PARA PISO | m² | 12 | 713.15 | 891.43 | 10697.16 | 0.3045%
5.2.23 | 8334 | ORSE | RAMPA PARA DEFICIENTE FISICO EM MADEIRA INCLUSIVE BASE | m² | 28.36 | 468.87 | 586.08 | 16621.22 | 0.4731%
5.3 |  |  | ALVENARIA |  |  |  |  | 7615.34 | 0.2168%
5.3.1 | 87478 | SINAPI | ALVENARIA DE VEDAÇÃO DE BLOCOS CERÂMICOS FURADOS NA VERTICAL DE 9X19X39CM (ESPESSURA 9CM) DE PAREDES COM ÁREA LÍQUIDA MAIOR OU IGUAL A 6M² SEM VÃOS E ARGAMASSA DE ASSENTAMENTO COM PREPARO MANUAL. AF_06/2014 | m² | 132.51 | 45.98 | 57.47 | 7615.34 | 0.2168%
5.5 |  |  | FORRO |  |  |  |  | 116934.29 | 3.328%
5.5.1 | 4726 | ORSE | FORRO DE GESSO ACARTONADO, EM PLACAS 1250 X 600MM E PERFIS T, ACABAMENTO EM FILME PVC, MARCA MOD-LINE, MODELO LINHO OU SIMILAR, INSTALADO | m² | 12 | 78.9 | 98.62 | 1183.44 | 0.03368%
5.5.2 | 3963 | ORSE | PREPARO DE SUPERFÍCIE COM LIXAMENTO SOBRE MADEIRA | m² | 363.97 | 5.31 | 6.63 | 2413.12 | 0.06868%
5.5.3 | 3754 | ORSE | FORRO DE MADEIRA DE LEI ANGELIN OU CEDRO, EM RÉGUAS COM 20 A 25 CM DE LARGURA, INCLUSIVE MADEIRAMENTO DE SUPORTE (SARRAFO), INSTALADO | m² | 62.72 | 197.57 | 246.96 | 15489.33 | 0.4409%
5.5.4 | 4493 | ORSE | RESTAURO - MONTAGEM DE FORROS DE MADEIRA, SEM PINTURA ARTÍSTICA, C/ CANTONEIRAS DE ALUMÍNIO 1 1/2" X 1 1/2" X 1/8" | m² | 363.97 | 89.28 | 111.6 | 40619.05 | 1.156%
5.5.5 | 12838 | ORSE | FORRO TIPO COLMEIA EM ALUMÍNIO, MALHA 62,5X62,5 H25MM, DIMENSÕES: 625X1250MM, REF. B10, COR R99 ALUMÍNIO, DA REFAX OU SIMILAR - FORNECIMENTO E APLICAÇÃO | m² | 47.14 | 409.5 | 511.87 | 24129.55 | 0.6868%
5.5.6 | 180057 | SBC | PINTURA VERNIZ EM FORRO DE MADEIRA 2 DEMAOS | m² | 363.97 | 26.21 | 32.76 | 11923.65 | 0.3394%
5.5.7 | 170019 | SBC | ESTRUTURA PARA PISO EM MADEIRA DE LEI | m² | 62.72 | 270.11 | 337.63 | 21176.15 | 0.6027%
5.6 |  |  | PINTURA,TRATAMENTOS E ENCERAMENTO |  |  |  |  | 54503.72 | 1.551%
5.6.1 | 96132 | SINAPI | APLICAÇÃO MANUAL DE MASSA ACRÍLICA EM PANOS DE FACHADA SEM PRESENÇA DE VÃOS, DE EDIFÍCIOS DE MÚLTIPLOS PAVIMENTOS, DUAS DEMÃOS. AF_05/2017 | m² | 1087.31 | 12.37 | 15.46 | 16809.81 | 0.4785%
5.6.2 | 3858 | ORSE | PINTURA DE ACABAMENTO COM APLICAÇÃO DE 02 DEMÃOS DE TINTA PVA LATEX PARA INTERIORES/EXTERIORES - CORES ESPECIAIS MISTURADAS EM MÁQUINA, TONS CLAROS (MARFIM, PÉROLA, ETC) -REV 01 | m² | 1087.31 | 12.44 | 15.55 | 16907.67 | 0.4812%
5.6.3 | 88485 | SINAPI | APLICAÇÃO DE FUNDO SELADOR ACRÍLICO EM PAREDES, UMA DEMÃO. AF_06/2014 | m² | 1087.31 | 1.71 | 2.13 | 2315.97 | 0.06592%
5.6.4 | 79516/001 | SINAPI | REMOCAO DE PINTURA A OLEO/ESMALTE SOBRE SUPERFICIE METALICA | m² | 92 | 10.7 | 13.37 | 1230.04 | 0.03501%
5.6.5 | 84657 | SINAPI | FUNDO SINTETICO NIVELADOR BRANCO | m² | 272.15 | 7.41 | 9.26 | 2520.1 | 0.07173%
5.6.6 | 74065/002 | SINAPI | PINTURA ESMALTE ACETINADO PARA MADEIRA, DUAS DEMAOS, SOBRE FUNDO NIVELADOR BRANCO | m² | 90.91 | 19.13 | 23.91 | 2173.65 | 0.06187%
5.6.7 | 74065/001 | SINAPI | PINTURA ESMALTE FOSCO PARA MADEIRA, DUAS DEMAOS, SOBRE FUNDO NIVELADOR BRANCO | m² | 181.84 | 19.06 | 23.82 | 4331.42 | 0.1233%
5.6.8 | 73794/001 | SINAPI | PINTURA COM TINTA PROTETORA ACABAMENTO GRAFITE ESMALTE SOBRE SUPERFICIE METALICA, 2 DEMAOS | m² | 92 | 28.62 | 35.77 | 3290.84 | 0.09367%
5.6.9 | 74064/001 | SINAPI | FUNDO ANTICORROSIVO A BASE DE OXIDO DE FERRO (ZARCAO), DUAS DEMAOS | m² | 62 | 17.01 | 21.26 | 1318.12 | 0.03752%
5.6.10 | 73924/002 | SINAPI | PINTURA ESMALTE ACETINADO, DUAS DEMAOS, SOBRE SUPERFICIE METALICA | m² | 62 | 21.16 | 26.45 | 1639.9 | 0.04668%
5.6.11 | 79464 | SINAPI | PINTURA A OLEO, 2 DEMAOS | m² | 48 | 15.11 | 18.88 | 906.24 | 0.02579%
5.6.12 | 74245/001 | SINAPI | PINTURA ACRILICA EM PISO CIMENTADO DUAS DEMAOS | m² | 71.33 | 11.89 | 14.86 | 1059.96 | 0.03017%
5.7 |  |  | REVESTIMENTO |  |  |  |  | 35459.79 | 1.009%
5.7.1 | 87879 | SINAPI | CHAPISCO APLICADO EM ALVENARIAS E ESTRUTURAS DE CONCRETO INTERNAS, COM COLHER DE PEDREIRO. ARGAMASSA TRAÇO 1:3 COM PREPARO EM BETONEIRA 400L. AF_06/2014 | m² | 694.32 | 3.05 | 3.81 | 2645.35 | 0.07529%
5.7.2 | 87547 | SINAPI | MASSA ÚNICA, PARA RECEBIMENTO DE PINTURA, EM ARGAMASSA TRAÇO 1:2:8, PREPARO MECÂNICO COM BETONEIRA 400L, APLICADA MANUALMENTE EM FACES INTERNAS DE PAREDES, ESPESSURA DE 10MM, COM EXECUÇÃO DE TALISCAS. AF_06/2014 | m² | 694.32 | 15.99 | 19.98 | 13872.51 | 0.3948%
5.7.3 | 121330 | SBC | REVESTIMENTO PEDRA MADEIRA EM PAREDE EXTERNA | m² | 26 | 122.27 | 152.83 | 3973.58 | 0.1131%
5.7.4 | 2200 | ORSE | APLICAÇÃO DE RESINA SOBRE REVESTIMENTO DE PEDRA PISO OU PAREDE | m² | 120 | 16.13 | 20.16 | 2419.2 | 0.06886%
5.7.5 | 121054 | SBC | LADRILHO HIDRAULICO 20X20CM EM PAREDE | m² | 76.44 | 131.34 | 164.17 | 12549.15 | 0.3572%
5.9 |  |  | DIVERSOS |  |  |  |  | 47430.58 | 1.35%
5.9.1 | 83646 | SINAPI | BOMBA RECALQUE D | UN | 2 | 2409.4 | 3011.75 | 6023.5 | 0.1714%
5.9.3 | 99841 | SINAPI | GUARDA-CORPO PANORÂMICO COM PERFIS DE ALUMÍNIO E VIDRO LAMINADO 8 MM, FIXADO COM CHUMBADOR MECÂNICO. AF_04/2019_P | M | 18.2 | 1127.67 | 1409.58 | 25654.35 | 0.7302%
5.9.4 | 200090 | SBC | ESCADA CIRCULAR METALICA COM DEGRAUS CHAPA XADREZ | M | 21 | 600.11 | 750.13 | 15752.73 | 0.4484%
6 |  |  | PRIMEIRO PAVIMENTO |  |  |  |  | 295669.55 | 8.416%
6.1 |  |  | DEMOLIÇÕES |  |  |  |  | 40295.18 | 1.147%
6.1.1 | 97622 | SINAPI | DEMOLIÇÃO DE ALVENARIA DE BLOCO FURADO, DE FORMA MANUAL, SEM REAPROVEITAMENTO. AF_12/2017 | m³ | 6 | 32.85 | 41.06 | 246.36 | 0.007012%
6.1.2 | 18 | ORSE | DEMOLIÇÃO DE PISO CERÂMICO OU LADRILHO | m² | 60 | 10.04 | 12.55 | 753 | 0.02143%
6.1.2 | 97624 | SINAPI | DEMOLIÇÃO DE ALVENARIA DE TIJOLO MACIÇO, DE FORMA MANUAL, SEM REAPROVEITAMENTO. AF_12/2017 | m³ | 24 | 61.76 | 77.2 | 1852.8 | 0.05274%
6.1.3 | 021533 | SEDOP | RETIRADA DE DIVISORIA (PAINEL/VIDRO/PAINEL) | m² | 54 | 8.35 | 10.43 | 563.22 | 0.01603%
6.1.4 | 85416 | SINAPI | REMOCAO DE TOMADAS OU INTERRUPTORES ELETRICOS | UN | 20 | 10.36 | 12.95 | 259 | 0.007372%
6.1.5 | 12 | ORSE | DEMOLIÇÃO DE FORROS | m² | 89.62 | 5.73 | 7.16 | 641.67 | 0.01826%
6.1.6 | 97661 | SINAPI | REMOÇÃO DE CABOS ELÉTRICOS, DE FORMA MANUAL, SEM REAPROVEITAMENTO. AF_12/2017 | M | 2800 | 0.39 | 0.48 | 1344 | 0.03825%
6.1.7 | 97665 | SINAPI | REMOÇÃO DE LUMINÁRIAS, DE FORMA MANUAL, SEM REAPROVEITAMENTO. AF_12/2017 | UN | 8 | 0.75 | 0.93 | 7.44 | 0.0002118%
6.1.8 | 17 | ORSE | DEMOLIÇÃO DE REBOCO | m² | 492.04 | 6.35 | 7.93 | 3901.87 | 0.1111%
6.1.9 | 97663 | SINAPI | REMOÇÃO DE LOUÇAS, DE FORMA MANUAL, SEM REAPROVEITAMENTO. AF_12/2017 | UN | 14 | 7.17 | 8.96 | 125.44 | 0.00357%
6.1.10 | EMB09 | Próprio | RETIRADA DE FORRO DE MADEIRA E BARROTEAMENTO | m² | 337.97 | 18.13 | 22.66 | 7658.4 | 0.218%
6.1.12 | EMB10 | Próprio | RETIRADA DE GUARDA-CORPO DE MADEIRA PARA REAPROVEITAMENTO | M | 37.2 | 18.13 | 22.66 | 842.95 | 0.02399%
6.1.13 | 85421 | SINAPI | REMOCAO DE VIDRO COMUM | m² | 22 | 9.41 | 11.76 | 258.72 | 0.007364%
6.1.14 | 97626 | SINAPI | DEMOLIÇÃO DE PILARES E VIGAS EM CONCRETO ARMADO, DE FORMA MANUAL, SEM REAPROVEITAMENTO. AF_12/2017 | m³ | 2 | 355.27 | 444.08 | 888.16 | 0.02528%
6.1.15 | 97633 | SINAPI | DEMOLIÇÃO DE REVESTIMENTO CERÂMICO, DE FORMA MANUAL, SEM REAPROVEITAMENTO. AF_12/2017 | m² | 184.8 | 14.14 | 17.67 | 3265.41 | 0.09294%
6.1.16 | 72897 | SINAPI | CARGA MANUAL DE ENTULHO EM CAMINHAO BASCULANTE 6 M3 | m³ | 250 | 19.16 | 23.95 | 5987.5 | 0.1704%
6.1.17 | 72900 | SINAPI | TRANSPORTE DE ENTULHO COM CAMINHAO BASCULANTE 6 M3, RODOVIA PAVIMENTADA, DMT 0,5 A 1,0 KM | m³ | 250 | 5.51 | 6.88 | 1720 | 0.04896%
6.1.18 | 97632 | SINAPI | DEMOLIÇÃO DE RODAPÉ CERÂMICO, DE FORMA MANUAL, SEM REAPROVEITAMENTO. AF_12/2017 | M | 82 | 1.62 | 2.02 | 165.64 | 0.004715%
6.1.19 | 84084 | SINAPI | APICOAMENTO MANUAL DE SUPERFICIE DE CONCRETO | m² | 16 | 5 | 6.25 | 100 | 0.002846%
6.1.20 | 85334 | SINAPI | RETIRADA DE ESQUADRIAS METALICAS | m² | 12 | 12.51 | 15.63 | 187.56 | 0.005338%
6.1.21 | 97665 | SINAPI | REMOÇÃO DE LUMINÁRIAS, DE FORMA MANUAL, SEM REAPROVEITAMENTO. AF_12/2017 | UN | 65 | 0.75 | 0.93 | 60.45 | 0.001721%
6.1.22 | 97664 | SINAPI | REMOÇÃO DE ACESSÓRIOS, DE FORMA MANUAL, SEM REAPROVEITAMENTO. AF_12/2017 | UN | 12 | 0.88 | 1.1 | 13.2 | 0.0003757%
6.1.24 | 97660 | SINAPI | REMOÇÃO DE INTERRUPTORES/TOMADAS ELÉTRICAS, DE FORMA MANUAL, SEM REAPROVEITAMENTO. AF_12/2017 | UN | 40 | 0.39 | 0.48 | 19.2 | 0.0005465%
6.1.25 | 97663 | SINAPI | REMOÇÃO DE LOUÇAS, DE FORMA MANUAL, SEM REAPROVEITAMENTO. AF_12/2017 | UN | 12 | 7.17 | 8.96 | 107.52 | 0.00306%
6.1.26 | 97643 | SINAPI | REMOÇÃO DE PISO DE MADEIRA (ASSOALHO E BARROTE), DE FORMA MANUAL, SEM REAPROVEITAMENTO. AF_12/2017 | m² | 8 | 14.41 | 18.01 | 144.08 | 0.004101%
6.1.27 | 97644 | SINAPI | REMOÇÃO DE PORTAS, DE FORMA MANUAL, SEM REAPROVEITAMENTO. AF_12/2017 | m² | 6 | 5.43 | 6.78 | 40.68 | 0.001158%
6.1.28 | 022650 | SBC | RETIRADA DE DUTOS DE REFRIGERACAO | M | 91.12 | 80.01 | 100.01 | 9112.91 | 0.2594%
6.1.29 | 97662 | SINAPI | REMOÇÃO DE TUBULAÇÕES (TUBOS E CONEXÕES) DE ÁGUA FRIA, DE FORMA MANUAL, SEM REAPROVEITAMENTO. AF_12/2017 | M | 80 | 0.28 | 0.35 | 28 | 0.000797%
6.2 |  |  | PAVIMENTAÇÃO |  |  |  |  | 61125.64 | 1.74%
6.2.1 | 2180 | ORSE | REGULARIZAÇÃO DE BASE PARA REVEST. DE PISOS COM ARG. TRAÇO T4, ESP. MÉDIA = 2,5CM | m² | 35 | 19.51 | 24.38 | 853.3 | 0.02429%
6.2.3 | 72193 | SINAPI | RECOLOCACAO DE PISO DE TABUAS DE MADEIRA, CONSIDERANDO REAPROVEITAMENTO DO MATERIAL, INCLUSIVE VIGAMENTO | m² | 337.97 | 45.96 | 57.45 | 19416.37 | 0.5526%
6.2.5 | 98686 | SINAPI | RODAPÉ EM LADRILHO HIDRÁULICO, ALTURA 7 CM. AF_09/2020 | M | 17 | 30.87 | 38.58 | 655.86 | 0.01867%
6.2.6 | 101726 | SINAPI | PISO EM LADRILHO HIDRÁULICO APLICADO EM AMBIENTES INTERNOS DE ÁREA ENTRE 5 E 15 M², INCLUSO APLICAÇÃO DE RESINA. AF_09/2020 | m² | 18 | 142.56 | 178.2 | 3207.6 | 0.0913%
6.2.9 | 84181 | SINAPI | PISO EM TACO DE MADEIRA 7X21CM, FIXADO COM COLA BASE DE PVA | m² | 126.17 | 167.34 | 209.17 | 26390.97 | 0.7512%
6.2.11 | 101738 | SINAPI | RODAPÉ EM MADEIRA, ALTURA 7CM, FIXADO COM COLA. AF_09/2020 | M | 93.16 | 23.51 | 29.38 | 2737.04 | 0.0779%
6.2.11 | 87260 | SINAPI | REVESTIMENTO CERÂMICO PARA PISO COM PLACAS TIPO PORCELANATO DE DIMENSÕES 45X45 CM APLICADA EM AMBIENTES DE ÁREA MAIOR QUE 10 M². AF_06/2014 | m² | 20 | 131.2 | 164 | 3280 | 0.09336%
6.2.12 | 10235 | ORSE | RETIRADA DE RODAPÉ DE MADEIRA | m² | 172.48 | 4.48 | 5.6 | 965.88 | 0.02749%
6.2.13 | 2234 | ORSE | RASPAGEM E ENCERAMENTO DE RODAPÉ DE MADEIRA | m | 172.48 | 4.09 | 5.11 | 881.37 | 0.02509%
6.2.14 | 20.20.100 | CPOS | RECOLOCAÇÃO DE RODAPÉ E CORDÃO DE MADEIRA | M | 172.48 | 8.7 | 10.87 | 1874.85 | 0.05336%
6.2.15 | 3568 | ORSE | RODAPÉ CERÂMICO 9 X 45 CM, LINHA COLORI NATURAL, PORCELANATO, CECRISA/PORTINARI OU SIMILAR, APLICADO COM ARGAMASSA INDUSTRIALIZADA AC-I, REJUNTADO (OU SIMILAR) | m | 20 | 34.5 | 43.12 | 862.4 | 0.02455%
6.3 |  |  | ALVENARIA |  |  |  |  | 4425.17 | 0.126%
6.3.1 | 87478 | SINAPI | ALVENARIA DE VEDAÇÃO DE BLOCOS CERÂMICOS FURADOS NA VERTICAL DE 9X19X39CM (ESPESSURA 9CM) DE PAREDES COM ÁREA LÍQUIDA MAIOR OU IGUAL A 6M² SEM VÃOS E ARGAMASSA DE ASSENTAMENTO COM PREPARO MANUAL. AF_06/2014 | m² | 20.22 | 45.98 | 57.47 | 1162.04 | 0.03307%
6.3.2 | 090019 | SBC | PAREDE GESSO EM BLOCOS 50X67CM ESPESSURA 10CM | m² | 42.7 | 61.14 | 76.42 | 3263.13 | 0.09288%
6.4 |  |  | FORRO |  |  |  |  | 130310.77 | 3.709%
6.4.1 | 4726 | ORSE | FORRO DE GESSO ACARTONADO, EM PLACAS 1250 X 600MM E PERFIS T, ACABAMENTO EM FILME PVC, MARCA MOD-LINE, MODELO LINHO OU SIMILAR, INSTALADO | m² | 38.3 | 78.9 | 98.62 | 3777.14 | 0.1075%
6.4.2 | 3963 | ORSE | PREPARO DE SUPERFÍCIE COM LIXAMENTO SOBRE MADEIRA | m² | 363.97 | 5.31 | 6.63 | 2413.12 | 0.06868%
6.4.3 | 3754 | ORSE | FORRO DE MADEIRA DE LEI ANGELIN OU CEDRO, EM RÉGUAS COM 20 A 25 CM DE LARGURA, INCLUSIVE MADEIRAMENTO DE SUPORTE (SARRAFO), INSTALADO | m² | 68.85 | 197.57 | 246.96 | 17003.19 | 0.484%
6.4.4 | 4493 | ORSE | RESTAURO - MONTAGEM DE FORROS DE MADEIRA, SEM PINTURA ARTÍSTICA, C/ CANTONEIRAS DE ALUMÍNIO 1 1/2" X 1 1/2" X 1/8" | m² | 363.97 | 89.28 | 111.6 | 40619.05 | 1.156%
6.4.5 | 12838 | ORSE | FORRO TIPO COLMEIA EM ALUMÍNIO, MALHA 62,5X62,5 H25MM, DIMENSÕES: 625X1250MM, REF. B10, COR R99 ALUMÍNIO, DA REFAX OU SIMILAR - FORNECIMENTO E APLICAÇÃO | m² | 44.92 | 409.5 | 511.87 | 22993.2 | 0.6544%
6.4.6 | 180057 | SBC | PINTURA VERNIZ EM FORRO DE MADEIRA 2 DEMAOS | m² | 363.97 | 26.21 | 32.76 | 11923.65 | 0.3394%
6.4.7 | 10.01.023 | FDE | FORRO ACUSTICO COR BRANCA TIPO NUVEM PLACA 120X60CM H=50MM INCLUSIVE ELEMENTOS DE FIXAÇÃO FORNEC. E INSTAL - USO EXCLUSIVO SALA DE INOVAÇÃO | m² | 56.07 | 450.6 | 563.25 | 31581.42 | 0.8989%
6.5 |  |  | PINTURA |  |  |  |  | 34673.57 | 0.9869%
6.5.1 | 96132 | SINAPI | APLICAÇÃO MANUAL DE MASSA ACRÍLICA EM PANOS DE FACHADA SEM PRESENÇA DE VÃOS, DE EDIFÍCIOS DE MÚLTIPLOS PAVIMENTOS, DUAS DEMÃOS. AF_05/2017 | m² | 1080.06 | 12.37 | 15.46 | 16697.72 | 0.4753%
6.5.2 | 3858 | ORSE | PINTURA DE ACABAMENTO COM APLICAÇÃO DE 02 DEMÃOS DE TINTA PVA LATEX PARA INTERIORES/EXTERIORES - CORES ESPECIAIS MISTURADAS EM MÁQUINA, TONS CLAROS (MARFIM, PÉROLA, ETC) -REV 01 | m² | 1008.06 | 12.44 | 15.55 | 15675.33 | 0.4462%
6.5.3 | 88485 | SINAPI | APLICAÇÃO DE FUNDO SELADOR ACRÍLICO EM PAREDES, UMA DEMÃO. AF_06/2014 | m² | 1080.06 | 1.71 | 2.13 | 2300.52 | 0.06548%
6.6 |  |  | REVESTIMENTO |  |  |  |  | 24839.22 | 0.707%
6.6.1 | 87879 | SINAPI | CHAPISCO APLICADO EM ALVENARIAS E ESTRUTURAS DE CONCRETO INTERNAS, COM COLHER DE PEDREIRO. ARGAMASSA TRAÇO 1:3 COM PREPARO EM BETONEIRA 400L. AF_06/2014 | m² | 492.04 | 3.05 | 3.81 | 1874.67 | 0.05336%
6.6.2 | 87547 | SINAPI | MASSA ÚNICA, PARA RECEBIMENTO DE PINTURA, EM ARGAMASSA TRAÇO 1:2:8, PREPARO MECÂNICO COM BETONEIRA 400L, APLICADA MANUALMENTE EM FACES INTERNAS DE PAREDES, ESPESSURA DE 10MM, COM EXECUÇÃO DE TALISCAS. AF_06/2014 | m² | 492.04 | 15.99 | 19.98 | 9830.95 | 0.2798%
6.6.5 | 121054 | SBC | LADRILHO HIDRAULICO 20X20CM EM PAREDE | m² | 80 | 131.34 | 164.17 | 13133.6 | 0.3738%
7 |  |  | MIRANTE |  |  |  |  | 148976.22 | 4.24%
7.1 |  |  | DEMOLIÇÕES |  |  |  |  | 24637.94 | 0.7013%
7.1.1 | 97622 | SINAPI | DEMOLIÇÃO DE ALVENARIA DE BLOCO FURADO, DE FORMA MANUAL, SEM REAPROVEITAMENTO. AF_12/2017 | m³ | 6 | 32.85 | 41.06 | 246.36 | 0.007012%
7.1.2 | 18 | ORSE | DEMOLIÇÃO DE PISO CERÂMICO OU LADRILHO | m² | 20 | 10.04 | 12.55 | 251 | 0.007144%
7.1.2 | 97624 | SINAPI | DEMOLIÇÃO DE ALVENARIA DE TIJOLO MACIÇO, DE FORMA MANUAL, SEM REAPROVEITAMENTO. AF_12/2017 | m³ | 24 | 61.76 | 77.2 | 1852.8 | 0.05274%
7.1.3 | 021533 | SEDOP | RETIRADA DE DIVISORIA (PAINEL/VIDRO/PAINEL) | m² | 54 | 8.35 | 10.43 | 563.22 | 0.01603%
7.1.4 | 85416 | SINAPI | REMOCAO DE TOMADAS OU INTERRUPTORES ELETRICOS | UN | 20 | 10.36 | 12.95 | 259 | 0.007372%
7.1.5 | 12 | ORSE | DEMOLIÇÃO DE FORROS | m² | 20 | 5.73 | 7.16 | 143.2 | 0.004076%
7.1.6 | 97661 | SINAPI | REMOÇÃO DE CABOS ELÉTRICOS, DE FORMA MANUAL, SEM REAPROVEITAMENTO. AF_12/2017 | M | 1400 | 0.39 | 0.48 | 672 | 0.01913%
7.1.7 | 97665 | SINAPI | REMOÇÃO DE LUMINÁRIAS, DE FORMA MANUAL, SEM REAPROVEITAMENTO. AF_12/2017 | UN | 8 | 0.75 | 0.93 | 7.44 | 0.0002118%
7.1.8 | 17 | ORSE | DEMOLIÇÃO DE REBOCO | m² | 262.68 | 6.35 | 7.93 | 2083.05 | 0.05929%
7.1.9 | 97663 | SINAPI | REMOÇÃO DE LOUÇAS, DE FORMA MANUAL, SEM REAPROVEITAMENTO. AF_12/2017 | UN | 14 | 7.17 | 8.96 | 125.44 | 0.00357%
7.1.10 | EMB09 | Próprio | RETIRADA DE FORRO DE MADEIRA E BARROTEAMENTO | m² | 107.97 | 18.13 | 22.66 | 2446.6 | 0.06964%
7.1.12 | EMB10 | Próprio | RETIRADA DE GUARDA-CORPO DE MADEIRA PARA REAPROVEITAMENTO | M | 37.2 | 18.13 | 22.66 | 842.95 | 0.02399%
7.1.13 | 85421 | SINAPI | REMOCAO DE VIDRO COMUM | m² | 8 | 9.41 | 11.76 | 94.08 | 0.002678%
7.1.14 | 97626 | SINAPI | DEMOLIÇÃO DE PILARES E VIGAS EM CONCRETO ARMADO, DE FORMA MANUAL, SEM REAPROVEITAMENTO. AF_12/2017 | m³ | 2 | 355.27 | 444.08 | 888.16 | 0.02528%
7.1.16 | 72897 | SINAPI | CARGA MANUAL DE ENTULHO EM CAMINHAO BASCULANTE 6 M3 | m³ | 180 | 19.16 | 23.95 | 4311 | 0.1227%
7.1.17 | 72900 | SINAPI | TRANSPORTE DE ENTULHO COM CAMINHAO BASCULANTE 6 M3, RODOVIA PAVIMENTADA, DMT 0,5 A 1,0 KM | m³ | 180 | 5.51 | 6.88 | 1238.4 | 0.03525%
7.1.19 | 84084 | SINAPI | APICOAMENTO MANUAL DE SUPERFICIE DE CONCRETO | m² | 3 | 5 | 6.25 | 18.75 | 0.0005337%
7.1.20 | 85334 | SINAPI | RETIRADA DE ESQUADRIAS METALICAS | m² | 6 | 12.51 | 15.63 | 93.78 | 0.002669%
7.1.21 | 97665 | SINAPI | REMOÇÃO DE LUMINÁRIAS, DE FORMA MANUAL, SEM REAPROVEITAMENTO. AF_12/2017 | UN | 36 | 0.75 | 0.93 | 33.48 | 0.0009529%
7.1.22 | 97664 | SINAPI | REMOÇÃO DE ACESSÓRIOS, DE FORMA MANUAL, SEM REAPROVEITAMENTO. AF_12/2017 | UN | 4 | 0.88 | 1.1 | 4.4 | 0.0001252%
7.1.24 | 97660 | SINAPI | REMOÇÃO DE INTERRUPTORES/TOMADAS ELÉTRICAS, DE FORMA MANUAL, SEM REAPROVEITAMENTO. AF_12/2017 | UN | 30 | 0.39 | 0.48 | 14.4 | 0.0004099%
7.1.26 | 97643 | SINAPI | REMOÇÃO DE PISO DE MADEIRA (ASSOALHO E BARROTE), DE FORMA MANUAL, SEM REAPROVEITAMENTO. AF_12/2017 | m² | 119.67 | 14.41 | 18.01 | 2155.25 | 0.06134%
7.1.27 | 97644 | SINAPI | REMOÇÃO DE PORTAS, DE FORMA MANUAL, SEM REAPROVEITAMENTO. AF_12/2017 | m² | 12 | 5.43 | 6.78 | 81.36 | 0.002316%
7.1.28 | 022650 | SBC | RETIRADA DE DUTOS DE REFRIGERACAO | M | 62 | 80.01 | 100.01 | 6200.62 | 0.1765%
7.1.29 | 97662 | SINAPI | REMOÇÃO DE TUBULAÇÕES (TUBOS E CONEXÕES) DE ÁGUA FRIA, DE FORMA MANUAL, SEM REAPROVEITAMENTO. AF_12/2017 | M | 32 | 0.28 | 0.35 | 11.2 | 0.0003188%
7.2 |  |  | PAVIMENTAÇÃO |  |  |  |  | 15465.95 | 0.4402%
7.2.3 | 72193 | SINAPI | RECOLOCACAO DE PISO DE TABUAS DE MADEIRA, CONSIDERANDO REAPROVEITAMENTO DO MATERIAL, INCLUSIVE VIGAMENTO | m² | 108.1 | 45.96 | 57.45 | 6210.34 | 0.1768%
7.2.9 | 84181 | SINAPI | PISO EM TACO DE MADEIRA 7X21CM, FIXADO COM COLA BASE DE PVA | m² | 11.24 | 167.34 | 209.17 | 2351.07 | 0.06692%
7.2.11 | 101738 | SINAPI | RODAPÉ EM MADEIRA, ALTURA 7CM, FIXADO COM COLA. AF_09/2020 | M | 83.87 | 23.51 | 29.38 | 2464.1 | 0.07013%
7.2.12 | 10235 | ORSE | RETIRADA DE RODAPÉ DE MADEIRA | m² | 62.48 | 4.48 | 5.6 | 349.88 | 0.009959%
7.2.13 | 2234 | ORSE | RASPAGEM E ENCERAMENTO DE RODAPÉ DE MADEIRA | m | 122 | 4.09 | 5.11 | 623.42 | 0.01774%
7.2.14 | 20.20.100 | CPOS | RECOLOCAÇÃO DE RODAPÉ E CORDÃO DE MADEIRA | M | 122 | 8.7 | 10.87 | 1326.14 | 0.03775%
7.2.15 | 3568 | ORSE | RODAPÉ CERÂMICO 9 X 45 CM, LINHA COLORI NATURAL, PORCELANATO, CECRISA/PORTINARI OU SIMILAR, APLICADO COM ARGAMASSA INDUSTRIALIZADA AC-I, REJUNTADO (OU SIMILAR) | m | 20 | 34.5 | 43.12 | 862.4 | 0.02455%
7.2.16 | 5064 | ORSE | RODAPÉ CERÂMICO 8,5 X 41 CM, ELIANE, LINHA CARGO PLUS BONE, APLICADO COM ARGAMASSA INDUSTRIALIZADA AC-I, REJUNTADO (OU SIMILAR) | m | 60 | 17.05 | 21.31 | 1278.6 | 0.03639%
7.3 |  |  | ALVENARIA E PAINEIS |  |  |  |  | 9286.48 | 0.2643%
7.3.1 | 87478 | SINAPI | ALVENARIA DE VEDAÇÃO DE BLOCOS CERÂMICOS FURADOS NA VERTICAL DE 9X19X39CM (ESPESSURA 9CM) DE PAREDES COM ÁREA LÍQUIDA MAIOR OU IGUAL A 6M² SEM VÃOS E ARGAMASSA DE ASSENTAMENTO COM PREPARO MANUAL. AF_06/2014 | m² | 16.22 | 45.98 | 57.47 | 932.16 | 0.02653%
7.3.2 | 96367 | SINAPI | PAREDE COM PLACAS DE GESSO ACARTONADO (DRYWALL), PARA USO INTERNO, COM DUAS FACES DUPLAS E ESTRUTURA METÁLICA COM GUIAS SIMPLES, COM VÃOS. AF_06/2017_P | m² | 46.55 | 143.58 | 179.47 | 8354.32 | 0.2378%
7.4 |  |  | FORRO |  |  |  |  | 64320.66 | 1.831%
7.4.2 | 3963 | ORSE | PREPARO DE SUPERFÍCIE COM LIXAMENTO SOBRE MADEIRA | m² | 110.65 | 5.31 | 6.63 | 733.6 | 0.02088%
7.4.3 | 3754 | ORSE | FORRO DE MADEIRA DE LEI ANGELIN OU CEDRO, EM RÉGUAS COM 20 A 25 CM DE LARGURA, INCLUSIVE MADEIRAMENTO DE SUPORTE (SARRAFO), INSTALADO | m² | 33.19 | 197.57 | 246.96 | 8196.6 | 0.2333%
7.4.4 | 4493 | ORSE | RESTAURO - MONTAGEM DE FORROS DE MADEIRA, SEM PINTURA ARTÍSTICA, C/ CANTONEIRAS DE ALUMÍNIO 1 1/2" X 1 1/2" X 1/8" | m² | 110.65 | 89.28 | 111.6 | 12348.54 | 0.3515%
7.4.5 | 12838 | ORSE | FORRO TIPO COLMEIA EM ALUMÍNIO, MALHA 62,5X62,5 H25MM, DIMENSÕES: 625X1250MM, REF. B10, COR R99 ALUMÍNIO, DA REFAX OU SIMILAR - FORNECIMENTO E APLICAÇÃO | m² | 48 | 409.5 | 511.87 | 24569.76 | 0.6993%
7.4.6 | 180057 | SBC | PINTURA VERNIZ EM FORRO DE MADEIRA 2 DEMAOS | m² | 110.65 | 26.21 | 32.76 | 3624.89 | 0.1032%
7.4.7 | 10.01.023 | FDE | FORRO ACUSTICO COR BRANCA TIPO NUVEM PLACA 120X60CM H=50MM INCLUSIVE ELEMENTOS DE FIXAÇÃO FORNEC. E INSTAL - USO EXCLUSIVO SALA DE INOVAÇÃO | m² | 26.36 | 450.6 | 563.25 | 14847.27 | 0.4226%
7.5 |  |  | PINTURA |  |  |  |  | 29016.04 | 0.8259%
7.5.1 | 96132 | SINAPI | APLICAÇÃO MANUAL DE MASSA ACRÍLICA EM PANOS DE FACHADA SEM PRESENÇA DE VÃOS, DE EDIFÍCIOS DE MÚLTIPLOS PAVIMENTOS, DUAS DEMÃOS. AF_05/2017 | m² | 875.56 | 12.37 | 15.46 | 13536.15 | 0.3853%
7.5.2 | 3858 | ORSE | PINTURA DE ACABAMENTO COM APLICAÇÃO DE 02 DEMÃOS DE TINTA PVA LATEX PARA INTERIORES/EXTERIORES - CORES ESPECIAIS MISTURADAS EM MÁQUINA, TONS CLAROS (MARFIM, PÉROLA, ETC) -REV 01 | m² | 875.56 | 12.44 | 15.55 | 13614.95 | 0.3875%
7.5.3 | 88485 | SINAPI | APLICAÇÃO DE FUNDO SELADOR ACRÍLICO EM PAREDES, UMA DEMÃO. AF_06/2014 | m² | 875.56 | 1.71 | 2.13 | 1864.94 | 0.05308%
7.6 |  |  | REVESTIMENTO |  |  |  |  | 6249.15 | 0.1779%
7.6.1 | 87879 | SINAPI | CHAPISCO APLICADO EM ALVENARIAS E ESTRUTURAS DE CONCRETO INTERNAS, COM COLHER DE PEDREIRO. ARGAMASSA TRAÇO 1:3 COM PREPARO EM BETONEIRA 400L. AF_06/2014 | m² | 262.68 | 3.05 | 3.81 | 1000.81 | 0.02849%
7.6.2 | 87547 | SINAPI | MASSA ÚNICA, PARA RECEBIMENTO DE PINTURA, EM ARGAMASSA TRAÇO 1:2:8, PREPARO MECÂNICO COM BETONEIRA 400L, APLICADA MANUALMENTE EM FACES INTERNAS DE PAREDES, ESPESSURA DE 10MM, COM EXECUÇÃO DE TALISCAS. AF_06/2014 | m² | 262.68 | 15.99 | 19.98 | 5248.34 | 0.1494%
8 |  |  | POÇO DE ACESSO A SISTEMA DE PASSAGEM TÚNEL DE GALERIA SUBTERRÂNEA |  |  |  |  | 35367.76 | 1.007%
8.1 | 01.28.500 | CPOS | LIMPEZA E DESENVOLVIMENTO DO POÇO PROFUNDO | H | 20 | 332.87 | 416.08 | 8321.6 | 0.2369%
8.2 | 210056 | SBC | RETIRADA ENTULHO OBRAS-CAMINHAO CARRETEIRO INCL.ESTIVA CARGA | m³ | 60 | 147.43 | 184.28 | 11056.8 | 0.3147%
8.3 | pu62 | Próprio | PISO EM VIDRO LAMINADO TEMPERADO DE 20 MM (DUAS FOLHAS DE 10MM),UMA CAMADA INTERMEDIÁRIA ESTRUTURAL DE PVB (PULIVINIL BUTIRAL) | m² | 6.2 | 1350 | 1687.5 | 10462.5 | 0.2978%
8.4 | 040700 | SBC | ESTRUTURA METALICA PISO EM VIDRO | m² | 6.2 | 713.15 | 891.43 | 5526.86 | 0.1573%
9 |  |  | FACHADAS |  |  |  |  | 52412 | 1.492%
9.1 | 12044 | ORSE | LETRA EM AÇO INOX ESCOVADO/POLIDO 25 X 25CM - INSTALADO | un | 38 | 123.81 | 154.76 | 5880.88 | 0.1674%
9.2 | 022642 | SBC | RETIRADA EMBOCO E REBOCO EXTERNO COM ANDAIME ELEVADO | m² | 86.25 | 4.79 | 5.98 | 515.77 | 0.01468%
9.3 | 102229 | SINAPI | PINTURA TINTA DE ACABAMENTO (PIGMENTADA) ESMALTE SINTÉTICO ACETINADO EM MADEIRA, 3 DEMÃOS. AF_01/2021 | m² | 200.98 | 15.58 | 19.47 | 3913.08 | 0.1114%
9.4 | 210019 | SBC | LIMPEZA PEDRA MIRACEMA | m² | 47.52 | 19.32 | 24.15 | 1147.6 | 0.03266%
9.5 | 100760 | SINAPI | PINTURA COM TINTA ALQUÍDICA DE ACABAMENTO (ESMALTE SINTÉTICO BRILHANTE) APLICADA A ROLO OU PINCEL SOBRE SUPERFÍCIES METÁLICAS (EXCETO PERFIL) EXECUTADO EM OBRA (02 DEMÃOS). AF_01/2020 | m² | 179.76 | 30.49 | 38.11 | 6850.65 | 0.195%
9.6 | 72125 | SINAPI | REMOÇÃO DE PINTURA PVA/ACRILICA | m² | 175 | 6.49 | 8.11 | 1419.25 | 0.0404%
9.7 | 3858 | ORSE | PINTURA DE ACABAMENTO COM APLICAÇÃO DE 02 DEMÃOS DE TINTA PVA LATEX PARA INTERIORES/EXTERIORES - CORES ESPECIAIS MISTURADAS EM MÁQUINA, TONS CLAROS (MARFIM, PÉROLA, ETC) -REV 01 | m² | 568.78 | 12.44 | 15.55 | 8844.52 | 0.2517%
9.8 | 11763 | ORSE | RESTAURO - RECUPERAÇÃO DE ORNATOS E CERCADURAS | m² | 28 | 53.23 | 66.53 | 1862.84 | 0.05302%
9.9 | 3815600 | SICRO3 | RECUPERAÇÃO DE GUARDA-CORPO METÁLICO EM AMBIENTE AGRESSIVO | m² | 179 | 34.49 | 43.11 | 7716.69 | 0.2196%
9.10 | 8721 | ORSE | RESTAURO - ERRADICAÇÃO DE VEGETAÇÃO EM PAREDES E ORNATOS | m² | 80 | 2.63 | 3.28 | 262.4 | 0.007469%
9.11 | 8728 | ORSE | RESTAURO - TRATAMENTO DE FISSURAS EM PEITORIS DE MÁRMORE COM ADESIVO ACRÍLICO | m | 26 | 12.61 | 15.76 | 409.76 | 0.01166%
9.12 | 7895 | ORSE | RESTAURO - INJEÇÃO DE RESINA EPOXI EM ALVENARIAS DE PEDRA C/ ESPESSURA ENTRE 0,50 A 1,00M | m | 6 | 539.01 | 673.76 | 4042.56 | 0.1151%
9.13 | 10831 | ORSE | RESTAURO - ACABAMENTO DE ALVENARIA DE TIJOLO EM CORNIJA COM FINALIZAÇÃO EM EMBOÇO ESPECIAL DE CAL E AREIA COM ATÉ 30CM DE ALTURA | m | 75 | 101.83 | 127.28 | 9546 | 0.2717%
10 |  |  | ESQUADRIAS |  |  |  |  | 75522.75 | 2.15%
10.1 | 022903 | SBC | ARRANCAMENTO DE PORTAS E JANELAS DE MADEIRA | UN | 60 | 95.05 | 118.81 | 7128.6 | 0.2029%
10.5 | 91321 | SINAPI | KIT DE PORTA DE MADEIRA PARA PINTURA, SEMI-OCA (LEVE OU MÉDIA), PADRÃO POPULAR, 90X210CM, ESPESSURA DE 3,5CM, ITENS INCLUSOS: DOBRADIÇAS, MONTAGEM E INSTALAÇÃO DO BATENTE, SEM FECHADURA - FORNECIMENTO E INSTALAÇÃO. AF_12/2019 | UN | 6 | 591.94 | 739.92 | 4439.52 | 0.1264%
10.6 | 100682 | SINAPI | KIT DE PORTA DE MADEIRA FRISADA, SEMI-OCA (LEVE OU MÉDIA), PADRÃO POPULAR, 70X210CM, ESPESSURA DE 3CM, ITENS INCLUSOS: DOBRADIÇAS, MONTAGEM E INSTALAÇÃO DE BATENTE, FECHADURA COM EXECUÇÃO DO FURO - FORNECIMENTO E INSTALAÇÃO. AF_12/2019 | UN | 2 | 604 | 755 | 1510 | 0.04298%
10.7 | 91341 | SINAPI | PORTA EM ALUMÍNIO DE ABRIR TIPO VENEZIANA COM GUARNIÇÃO, FIXAÇÃO COM PARAFUSOS - FORNECIMENTO E INSTALAÇÃO. AF_12/2019 | m² | 5.94 | 520.32 | 650.4 | 3863.37 | 0.11%
10.9 | 12952 | ORSE | PORTA DE VIDRO TEMPERADO, DE ABRIR, DUAS FOLHAS, 1,8X2,10M, ESPESSURA 10MM, INCLUSIVE ACESSORIOS - REV 01 | un | 1 | 2784.02 | 3480.02 | 3480.02 | 0.09905%
10.10 | 9564 | ORSE | PORTA EM VIDRO TEMPERADO 10MM, NA COR VERDE, INCLUSIVE FERRAGENS E ACESSÓRIOS E INSTALAÇÃO | m² | 11.94 | 400 | 500 | 5970 | 0.1699%
10.11 | EMB11 | Próprio | RECUPERAÇÃO DE PORTAS E JANELAS EM MADEIRA(LIXAMENTO, MASSA DE MADEIRA, APLICAÇÃO DE PRIMER, ENVERNIZAÇÃO, PINTURA ESMALTE A BASE DE ÁGUA) | M² | 180.68 | 190.03 | 237.53 | 42916.92 | 1.222%
10.12 | 93196 | SINAPI | CONTRAVERGA MOLDADA IN LOCO EM CONCRETO PARA VÃOS DE ATÉ 1,5 M DE COMPRIMENTO. AF_03/2016 | M | 8 | 72.93 | 91.16 | 729.28 | 0.02076%
10.13 | 93197 | SINAPI | CONTRAVERGA MOLDADA IN LOCO EM CONCRETO PARA VÃOS DE MAIS DE 1,5 M DE COMPRIMENTO. AF_03/2016 | M | 12 | 81.84 | 102.3 | 1227.6 | 0.03494%
10.14 | 4379 | ORSE | RESTAURO - RECONSTITUIÇÃO DE FERROLHOS | un | 12 | 41.89 | 52.36 | 628.32 | 0.01788%
10.15 | 8715 | ORSE | RESTAURO - ERRADICAÇÃO DE LIQUENS E FUNGOS EM PAREDES E ORNATOS | m² | 32 | 90.73 | 113.41 | 3629.12 | 0.1033%
11 |  |  | COBERTURA |  |  |  |  | 133460.12 | 3.799%
11.1 | 11092 | ORSE | TABEIRA DE MADEIRA LEI, 1A QUALIDADE, 2,5X10,0CM PARA BEIRAL DE TELHADO | m | 146.21 | 16.13 | 20.16 | 2947.59 | 0.0839%
11.3 | 160188 | SBC | PROTECAO DE ESTRUTURA MADEIRA LEI EM TELHADOS COM PENTOX SUPER | m² | 419.6 | 10.53 | 13.16 | 5521.93 | 0.1572%
11.4 | 4749 | ORSE | FORNECIMENTO E ASSENTAMENTO DE RIPAS MASSARANDUBA 5 X1,5CM | m² | 135 | 57.42 | 71.77 | 9688.95 | 0.2758%
11.5 | 9212 | ORSE | REVISÃO EM COBERTURA COM TELHA CERAMICA TIPO COLONIAL, COR CLARA, 1ª, ITABAIANINHA OU SIMILAR, COM REPOSIÇÃO DE 50% DO MATERIAL - REV 01 | m² | 284.19 | 110.08 | 137.6 | 39104.54 | 1.113%
11.5 | 12835 | ORSE | REMOÇÃO DE MADEIRAMENTO (RIPA E RIPÃO) EM TELHADO COM TELHA CERÂMICA | m² | 284.6 | 11.75 | 14.68 | 4177.92 | 0.1189%
11.7 | 100566 | SBC | RETELHAMENTO TELHAS CERAMICAS TIPO COLONIAL PAULISTA | m² | 284.6 | 94.21 | 117.76 | 33514.49 | 0.9539%
11.8 | 100205 | SBC | COBERTURA TELHA COLONIAL COM ESTRUTRUTURA MADEIRA DE LEI | m² | 135 | 228.18 | 285.22 | 38504.7 | 1.096%
12 |  |  | DIVERSOS |  |  |  |  | 41229.23 | 1.173%
12.1 | 8759 | ORSE | CORRIMÃO EM AÇO INOX Ø=1 1/2", DUPLO, H=90CM | m | 67 | 295.18 | 368.97 | 24720.99 | 0.7036%
12.2 | 7209 | ORSE | GUARDA-CORPO EM PEÇA DE MADEIRA MASSARANDUBA 10 X 10 CM, ALT = 1,00M, ESPAÇAMENTO ENTRE AS COLUNAS DE 1,00M E PEÇA VERTICAL DE 10 X 10 CM | m² | 17.84 | 740.28 | 925.35 | 16508.24 | 0.4699%
13 |  |  | INSTALAÇÕES |  |  |  |  | 1298947.03 | 36.97%
13.1 |  |  | INSTALAÇÕES DE REDE CABEAMENTO ESTRUTURADO |  |  |  |  | 73506.23 | 2.092%
13.1.1 | 763 | ORSE | FORNECIMENTO E INSTALAÇÃO DE ELETROCALHA PERFURADA 200 X 100 X 3000 MM (REF. MOPA OU SIMILAR) | m | 25.5 | 56.4 | 70.5 | 1797.75 | 0.05117%
13.1.2 | 8359 | ORSE | FORNECIMENTO E INSTALAÇÃO DE ELETROCALHA PERFURADA 100 X 50 X 3000 MM (REF. MOPA OU SIMILAR) COM TAMPA | m | 110.6 | 47.26 | 59.07 | 6533.14 | 0.186%
13.1.3 | 91864 | SINAPI | ELETRODUTO RÍGIDO ROSCÁVEL, PVC, DN 32 MM (1"), PARA CIRCUITOS TERMINAIS, INSTALADO EM FORRO - FORNECIMENTO E INSTALAÇÃO. AF_12/2015 | M | 117.9 | 10.49 | 13.11 | 1545.66 | 0.04399%
13.1.4 | 11343 | ORSE | CURVA 45° PARA ELETRODUTO DE PVC RÍGIDO ROSCÁVEL, DIÂM = 25MM (3/4") | un | 52 | 4.77 | 5.96 | 309.92 | 0.008821%
13.1.4 | 91845 | SINAPI | ELETRODUTO FLEXÍVEL CORRUGADO REFORÇADO, PVC, DN 25 MM (3/4"), PARA CIRCUITOS TERMINAIS, INSTALADO EM LAJE - FORNECIMENTO E INSTALAÇÃO. AF_12/2015 | M | 315 | 5.36 | 6.7 | 2110.5 | 0.06007%
13.1.5 | 7792 | ORSE | TOMADA DUPLA PARA LÓGICA RJ45, 4"X4", EMBUTIR, COMPLETA | un | 16 | 108.88 | 136.1 | 2177.6 | 0.06198%
13.1.6 | 11214 | ORSE | TOMADA PARA LÓGICA RJ45, COM CAIXA PVC, EMBUTIDA, CAT. 6 | un | 90 | 54.63 | 68.28 | 6145.2 | 0.1749%
13.1.7 | 8690 | ORSE | CABO DE FIBRA ÓTICA DE 6 VIAS | m | 245 | 17.04 | 21.3 | 5218.5 | 0.1485%
13.1.8 | C3768 | SEINFRA | PATCH PANEL 24 PORTAS, CATEGORIA "6" FURUKAWA | UN | 6 | 470 | 587.5 | 3525 | 0.1003%
13.1.9 | C4526 | SEINFRA | PATCH CABLE EXTRA-FLEXÍVEL RJ-45/RJ-45 DE 2,50M | UN | 90 | 19.89 | 24.86 | 2237.4 | 0.06368%
13.1.10 | C4564 | SEINFRA | DISTRIBUIDOR INTERNO ÓPTICO - D.I.O. PARA 12 FIBRAS MONO-MODO, COM CONCETORES ST, PADRÃO 19" | UN | 3 | 506.28 | 632.85 | 1898.55 | 0.05404%
13.1.11 | 10726 | ORSE | FORNECIMENTO E INSTALAÇÃO DE SWITCH 24 PORTAS 10/100 MPBS + 2P10-100-1000 BT | un | 6 | 1257.86 | 1572.32 | 9433.92 | 0.2685%
13.1.12 | PROJESV | Próprio | CORDÃO ÓPTICO DUPLEX MULTIMODO OM3 P/ 10GB LC/SC 1,50 MTS | un | 6 | 109.44 | 136.8 | 820.8 | 0.02336%
13.1.13 | 758 | ORSE | FORNECIMENTO E INSTALAÇÃO DE RACK DE PISO 19" X 16U X 570MM (GABINETE) | un | 3 | 639.26 | 799.07 | 2397.21 | 0.06823%
13.1.14 | C4569 | SEINFRA | RÉGUA DE TOMADAS ELÉTRICAS, COM 08 TOMADAS, PADRÃO RACK 19" | UN | 3 | 97 | 121.25 | 363.75 | 0.01035%
13.1.15 | 12781 | ORSE | FORNECIMENTO E INSTALAÇÃO DE RACK FECHADO TIPO ARMÁRIO 19" X 44 U X 870 MM INCLUSIVE ACESSÓRIOS | un | 1 | 3147.11 | 3933.88 | 3933.88 | 0.112%
13.1.16 | C4568 | SEINFRA | ORGANIZADOR DE CABOS HORIZONTAL, ABERTO, PADRÃO RACK 19" | UN | 3 | 39.09 | 48.86 | 146.58 | 0.004172%
13.1.17 | 059436 | SBC | CABO UTP CAT. 6 | M | 2329.5 | 4.72 | 5.9 | 13744.05 | 0.3912%
13.1.18 | 755 | ORSE | FORNECIMENTO E INSTALAÇÃO DE NO-BREAK 110/220 V, 1.2 KVA COM 03 SAÍDAS 110 V AC | un | 3 | 797.58 | 996.97 | 2990.91 | 0.08513%
13.1.19 | C4567 | SEINFRA | BANDEJA MÓVEL, PADRÃO 19" | UN | 3 | 56.65 | 70.81 | 212.43 | 0.006046%
13.1.20 | fusao | Próprio | EXECUÇÃO DE UMA FUSÃO DIRETA DE FIBRA ÓPTICA EM CAIXA DE EMENDA AÉREA, TERMINADOR ÓPTICO OU DIO DE QUALQUER TIPO OU CAPACIDADE PARA TERMINAÇÃO DE CABO ÓPTICO | un | 18 | 50 | 62.5 | 1125 | 0.03202%
13.1.21 | 6386 | ORSE | *CAIXA DE PASSAGEM CP1-060 (40X40X60CM) | un | 6 | 237.34 | 296.67 | 1780.02 | 0.05066%
13.1.22 | 10727 | ORSE | FORNECIMENTO E INSTALAÇÃO DE VOICE PANEL 24 PORTAS CAT 6 | un | 3 | 310.44 | 388.05 | 1164.15 | 0.03313%
13.1.23 | 8362 | ORSE | FORNECIMENTO E MONTAGEM DE GUIA DE CABOS HORIZONTAIS FECHADO DE CORPO DE AÇO SAE 1020, PROF=40MM | un | 16 | 19.02 | 23.77 | 380.32 | 0.01082%
13.1.24 | 91941 | SINAPI | CAIXA RETANGULAR 4" X 2" BAIXA (0,30 M DO PISO), PVC, INSTALADA EM PAREDE - FORNECIMENTO E INSTALAÇÃO. AF_12/2015 | UN | 52 | 7.48 | 9.35 | 486.2 | 0.01384%
13.1.25 | 11932 | ORSE | FORNECIMENTO E INSTALAÇÃO DE CURVA HORIZONTAL EM PVC, PARA ELETROCALHA, 200X100MM | Un | 5 | 80.54 | 100.67 | 503.35 | 0.01433%
13.1.26 | 7144 | ORSE | CURVA HORIZONTAL 200 X 50 MM PARA ELETROCALHA METÁLICA, COM ÂNGULO 90° (REF.: MOPA OU SIMILAR) | un | 4 | 61.65 | 77.06 | 308.24 | 0.008773%
13.1.27 | 9523 | ORSE | SUPORTE HORIZONTAL 200 X 50 MM PARA ELETROCALHA METÁLICA (REF.: MOPA OU SIMILAR) | un | 4 | 9.36 | 11.7 | 46.8 | 0.001332%
13.1.28 | 8353 | ORSE | REDUÇÃO CONCÊNTRICA 200 X 100 X 50MM PARA ELETROCALHA METÁLICA (REF. MOPA OU SIMILAR) | un | 4 | 33.88 | 42.35 | 169.4 | 0.004822%
13.2 |  |  | INSTALAÇÃO HIDRAULICA DE AGUA FRIA |  |  |  |  | 31489.01 | 0.8963%
13.2.1 | 89402 | SINAPI | TUBO, PVC, SOLDÁVEL, DN 25MM, INSTALADO EM RAMAL DE DISTRIBUIÇÃO DE ÁGUA - FORNECIMENTO E INSTALAÇÃO. AF_12/2014 | M | 277.99 | 8.12 | 10.15 | 2821.59 | 0.08031%
13.2.2 | 89401 | SINAPI | TUBO, PVC, SOLDÁVEL, DN 20MM, INSTALADO EM RAMAL DE DISTRIBUIÇÃO DE ÁGUA - FORNECIMENTO E INSTALAÇÃO. AF_12/2014 | M | 507.26 | 6.59 | 8.23 | 4174.74 | 0.1188%
13.2.3 | 89448 | SINAPI | TUBO, PVC, SOLDÁVEL, DN 40MM, INSTALADO EM PRUMADA DE ÁGUA - FORNECIMENTO E INSTALAÇÃO. AF_12/2014 | M | 96.28 | 16.57 | 20.71 | 1993.95 | 0.05675%
13.2.4 | 89449 | SINAPI | TUBO, PVC, SOLDÁVEL, DN 50MM, INSTALADO EM PRUMADA DE ÁGUA - FORNECIMENTO E INSTALAÇÃO. AF_12/2014 | M | 159.78 | 19.02 | 23.77 | 3797.97 | 0.1081%
13.2.5 | 89450 | SINAPI | TUBO, PVC, SOLDÁVEL, DN 60MM, INSTALADO EM PRUMADA DE ÁGUA - FORNECIMENTO E INSTALAÇÃO. AF_12/2014 | M | 41 | 31.67 | 39.58 | 1622.78 | 0.04619%
13.2.6 | 89362 | SINAPI | JOELHO 90 GRAUS, PVC, SOLDÁVEL, DN 25MM, INSTALADO EM RAMAL OU SUB-RAMAL DE ÁGUA - FORNECIMENTO E INSTALAÇÃO. AF_12/2014 | UN | 46 | 6.06 | 7.57 | 348.22 | 0.009911%
13.2.7 | 89367 | SINAPI | JOELHO 90 GRAUS, PVC, SOLDÁVEL, DN 32MM, INSTALADO EM RAMAL OU SUB-RAMAL DE ÁGUA - FORNECIMENTO E INSTALAÇÃO. AF_12/2014 | UN | 8 | 8.97 | 11.21 | 89.68 | 0.002553%
13.2.8 | 89497 | SINAPI | JOELHO 90 GRAUS, PVC, SOLDÁVEL, DN 40MM, INSTALADO EM PRUMADA DE ÁGUA - FORNECIMENTO E INSTALAÇÃO. AF_12/2014 | UN | 17 | 10.37 | 12.96 | 220.32 | 0.006271%
13.2.9 | 89501 | SINAPI | JOELHO 90 GRAUS, PVC, SOLDÁVEL, DN 50MM, INSTALADO EM PRUMADA DE ÁGUA - FORNECIMENTO E INSTALAÇÃO. AF_12/2014 | UN | 37 | 12.2 | 15.25 | 564.25 | 0.01606%
13.2.10 | 89366 | SINAPI | JOELHO 90 GRAUS COM BUCHA DE LATÃO, PVC, SOLDÁVEL, DN 25MM, X 3/4 INSTALADO EM RAMAL OU SUB-RAMAL DE ÁGUA - FORNECIMENTO E INSTALAÇÃO. AF_12/2014 | UN | 2 | 14.1 | 17.62 | 35.24 | 0.001003%
13.2.11 | 90373 | SINAPI | JOELHO 90 GRAUS COM BUCHA DE LATÃO, PVC, SOLDÁVEL, DN 25MM, X 1/2 INSTALADO EM RAMAL OU SUB-RAMAL DE ÁGUA - FORNECIMENTO E INSTALAÇÃO. AF_12/2014 | UN | 52 | 12.7 | 15.87 | 825.24 | 0.02349%
13.2.12 | 10226 | ORSE | JOELHO 90° PVC RÍGIDO SOLDÁVEL E C/ROSCA, DIAM = 25MM X 1/2" | un | 29 | 7.39 | 9.23 | 267.67 | 0.007619%
13.2.13 | 89440 | SINAPI | TE, PVC, SOLDÁVEL, DN 25MM, INSTALADO EM RAMAL DE DISTRIBUIÇÃO DE ÁGUA - FORNECIMENTO E INSTALAÇÃO. AF_12/2014 | UN | 104 | 6.26 | 7.82 | 813.28 | 0.02315%
13.2.14 | 89443 | SINAPI | TE, PVC, SOLDÁVEL, DN 32MM, INSTALADO EM RAMAL DE DISTRIBUIÇÃO DE ÁGUA - FORNECIMENTO E INSTALAÇÃO. AF_12/2014 | UN | 2 | 10.94 | 13.67 | 27.34 | 0.0007782%
13.2.15 | 89623 | SINAPI | TE, PVC, SOLDÁVEL, DN 40MM, INSTALADO EM PRUMADA DE ÁGUA - FORNECIMENTO E INSTALAÇÃO. AF_12/2014 | UN | 26 | 16.7 | 20.87 | 542.62 | 0.01544%
13.2.16 | 89625 | SINAPI | TE, PVC, SOLDÁVEL, DN 50MM, INSTALADO EM PRUMADA DE ÁGUA - FORNECIMENTO E INSTALAÇÃO. AF_12/2014 | UN | 21 | 19.81 | 24.76 | 519.96 | 0.0148%
13.2.17 | 89628 | SINAPI | TE, PVC, SOLDÁVEL, DN 60MM, INSTALADO EM PRUMADA DE ÁGUA - FORNECIMENTO E INSTALAÇÃO. AF_12/2014 | UN | 7 | 46.39 | 57.98 | 405.86 | 0.01155%
13.2.18 | 89445 | SINAPI | TÊ DE REDUÇÃO, PVC, SOLDÁVEL, DN 32MM X 25MM, INSTALADO EM RAMAL DE DISTRIBUIÇÃO DE ÁGUA - FORNECIMENTO E INSTALAÇÃO. AF_12/2014 | UN | 32 | 13.4 | 16.75 | 536 | 0.01526%
13.2.19 | 89624 | SINAPI | TÊ DE REDUÇÃO, PVC, SOLDÁVEL, DN 40MM X 32MM, INSTALADO EM PRUMADA DE ÁGUA - FORNECIMENTO E INSTALAÇÃO. AF_12/2014 | UN | 6 | 17.94 | 22.42 | 134.52 | 0.003829%
13.2.20 | 89626 | SINAPI | TÊ DE REDUÇÃO, PVC, SOLDÁVEL, DN 50MM X 40MM, INSTALADO EM PRUMADA DE ÁGUA - FORNECIMENTO E INSTALAÇÃO. AF_12/2014 | UN | 3 | 29.4 | 36.75 | 110.25 | 0.003138%
13.2.21 | 89396 | SINAPI | TÊ COM BUCHA DE LATÃO NA BOLSA CENTRAL, PVC, SOLDÁVEL, DN 25MM X 1/2, INSTALADO EM RAMAL OU SUB-RAMAL DE ÁGUA - FORNECIMENTO E INSTALAÇÃO. AF_12/2014 | UN | 19 | 17.92 | 22.4 | 425.6 | 0.01211%
13.2.22 | 90374 | SINAPI | TÊ COM BUCHA DE LATÃO NA BOLSA CENTRAL, PVC, SOLDÁVEL, DN 25MM X 3/4, INSTALADO EM RAMAL OU SUB-RAMAL DE ÁGUA - FORNECIMENTO E INSTALAÇÃO. AF_03/2015 | UN | 1 | 20.63 | 25.78 | 25.78 | 0.0007338%
13.2.23 | 89594 | SINAPI | UNIÃO, PVC, SOLDÁVEL, DN 50MM, INSTALADO EM PRUMADA DE ÁGUA - FORNECIMENTO E INSTALAÇÃO. AF_12/2014 | UN | 4 | 42.27 | 52.83 | 211.32 | 0.006015%
13.2.24 | 1072 | ORSE | BUCHA DE REDUÇÃO CURTA DE PVC RÍGIDO SOLDÁVEL, MARROM, DIÂM = 32 X 25MM | un | 7 | 4.65 | 5.81 | 40.67 | 0.001158%
13.2.25 | 1073 | ORSE | BUCHA DE REDUÇÃO CURTA DE PVC RÍGIDO SOLDÁVEL, MARROM, DIÂM = 40 X 32MM | un | 4 | 7.79 | 9.73 | 38.92 | 0.001108%
13.2.26 | 1074 | ORSE | BUCHA DE REDUÇÃO CURTA DE PVC RÍGIDO SOLDÁVEL, MARROM, DIÂM = 50 X 40MM | un | 2 | 9.89 | 12.36 | 24.72 | 0.0007036%
13.2.27 | 1081 | ORSE | BUCHA DE REDUÇÃO LONGA DE PVC RÍGIDO SOLDÁVEL, MARROM, DIÂM = 40 X 25MM | un | 2 | 13.01 | 16.26 | 32.52 | 0.0009256%
13.2.28 | 1087 | ORSE | BUCHA DE REDUÇÃO LONGA DE PVC RÍGIDO SOLDÁVEL, MARROM, DIÂM = 60 X 40MM | un | 4 | 26.68 | 33.35 | 133.4 | 0.003797%
13.2.29 | 89383 | SINAPI | ADAPTADOR CURTO COM BOLSA E ROSCA PARA REGISTRO, PVC, SOLDÁVEL, DN 25MM X 3/4, INSTALADO EM RAMAL OU SUB-RAMAL DE ÁGUA - FORNECIMENTO E INSTALAÇÃO. AF_12/2014 | UN | 41 | 4.82 | 6.02 | 246.82 | 0.007025%
13.2.30 | 89391 | SINAPI | ADAPTADOR CURTO COM BOLSA E ROSCA PARA REGISTRO, PVC, SOLDÁVEL, DN 32MM X 1, INSTALADO EM RAMAL OU SUB-RAMAL DE ÁGUA - FORNECIMENTO E INSTALAÇÃO. AF_12/2014 | UN | 6 | 6.8 | 8.5 | 51 | 0.001452%
13.2.31 | 89390 | SINAPI | UNIÃO, PVC, SOLDÁVEL, DN 32MM, INSTALADO EM RAMAL OU SUB-RAMAL DE ÁGUA - FORNECIMENTO E INSTALAÇÃO. AF_12/2014 | UN | 4 | 22.58 | 28.22 | 112.88 | 0.003213%
13.2.32 | 89610 | SINAPI | ADAPTADOR CURTO COM BOLSA E ROSCA PARA REGISTRO, PVC, SOLDÁVEL, DN 60MM X 2, INSTALADO EM PRUMADA DE ÁGUA - FORNECIMENTO E INSTALAÇÃO. AF_12/2014 | UN | 26 | 20.16 | 25.2 | 655.2 | 0.01865%
13.2.33 | 89378 | SINAPI | LUVA, PVC, SOLDÁVEL, DN 25MM, INSTALADO EM RAMAL OU SUB-RAMAL DE ÁGUA - FORNECIMENTO E INSTALAÇÃO. AF_12/2014 | UN | 2 | 4.71 | 5.88 | 11.76 | 0.0003347%
13.2.34 | 89575 | SINAPI | LUVA, PVC, SOLDÁVEL, DN 50MM, INSTALADO EM PRUMADA DE ÁGUA - FORNECIMENTO E INSTALAÇÃO. AF_12/2014 | UN | 3 | 9.92 | 12.4 | 37.2 | 0.001059%
13.2.35 | 89386 | SINAPI | LUVA, PVC, SOLDÁVEL, DN 32MM, INSTALADO EM RAMAL OU SUB-RAMAL DE ÁGUA - FORNECIMENTO E INSTALAÇÃO. AF_12/2014 | UN | 1 | 6.93 | 8.66 | 8.66 | 0.0002465%
13.2.36 | 89597 | SINAPI | LUVA, PVC, SOLDÁVEL, DN 60MM, INSTALADO EM PRUMADA DE ÁGUA - FORNECIMENTO E INSTALAÇÃO. AF_12/2014 | UN | 8 | 20.14 | 25.17 | 201.36 | 0.005731%
13.2.37 | 73796/004 | SINAPI | VÁLVULA DE PÉ COM CRIVO Ø 50MM (2") - FORNECIMENTO E INSTALAÇÃO | UN | 1 | 165.66 | 207.07 | 207.07 | 0.005894%
13.2.38 | 1102 | ORSE | CRUZETA DE PVC RÍGIDO SOLDÁVEL, MARROM, DIÂM = 25MM | un | 2 | 19.58 | 24.47 | 48.94 | 0.001393%
13.2.39 | 73870/004 | SINAPI | REGISTRO DE ESFERA EM BRONZE D= 1.1/4" FORNEC E COLOCACAO | UN | 2 | 96.21 | 120.26 | 240.52 | 0.006846%
13.2.40 | 73795/010 | SINAPI | VÁLVULA DE RETENÇÃO HORIZONTAL Ø 32MM (1.1/4") - FORNECIMENTO E INSTALAÇÃO | UN | 2 | 183.69 | 229.61 | 459.22 | 0.01307%
13.2.41 | 1470 | ORSE | REGISTRO DE PRESSÃO 3/4" C/CANOPLA CROMADA, LINHA TARGA C40 - REF.1416, DECA OU SIMILAR | un | 26 | 74.76 | 93.45 | 2429.7 | 0.06916%
13.2.42 | 86886 | SINAPI | ENGATE FLEXÍVEL EM INOX, 1/2 X 30CM - FORNECIMENTO E INSTALAÇÃO. AF_01/2020 | UN | 36 | 47.87 | 59.83 | 2153.88 | 0.06131%
13.2.43 | 86884 | SINAPI | ENGATE FLEXÍVEL EM PLÁSTICO BRANCO, 1/2 X 30CM - FORNECIMENTO E INSTALAÇÃO. AF_01/2020 | UN | 29 | 6.75 | 8.43 | 244.47 | 0.006958%
13.2.44 | 1429 | ORSE | CAIXA D´ÁGUA EM FIBRA DE VIDRO - INSTALADA, SEM ESTRUTURA DE SUPORTE CAP. 2.000 LITROS | un | 2 | 1438.37 | 1797.96 | 3595.92 | 0.1023%
13.3 |  |  | INSTALAÇÃO SANITÁRIA |  |  |  |  | 46197.51 | 1.315%
13.3.1 | 72135 | SINAPI | ABERTURA/FECHAMENTO RASGO ALVENARIA PARA TUBOS, FECHAMENTO COM ARGAMASSA TRACO 1:1:6 (CIMENTO, CAL E AREIA) | M | 40 | 4.14 | 5.17 | 206.8 | 0.005886%
13.3.2 | 89849 | SINAPI | TUBO PVC, SERIE NORMAL, ESGOTO PREDIAL, DN 150 MM, FORNECIDO E INSTALADO EM SUBCOLETOR AÉREO DE ESGOTO SANITÁRIO. AF_12/2014 | M | 50 | 53.46 | 66.82 | 3341 | 0.09509%
13.3.3 | 89714 | SINAPI | TUBO PVC, SERIE NORMAL, ESGOTO PREDIAL, DN 100 MM, FORNECIDO E INSTALADO EM RAMAL DE DESCARGA OU RAMAL DE ESGOTO SANITÁRIO. AF_12/2014 | M | 200 | 42.41 | 53.01 | 10602 | 0.3018%
13.3.4 | 89713 | SINAPI | TUBO PVC, SERIE NORMAL, ESGOTO PREDIAL, DN 75 MM, FORNECIDO E INSTALADO EM RAMAL DE DESCARGA OU RAMAL DE ESGOTO SANITÁRIO. AF_12/2014 | M | 120 | 33.62 | 42.02 | 5042.4 | 0.1435%
13.3.5 | 89712 | SINAPI | TUBO PVC, SERIE NORMAL, ESGOTO PREDIAL, DN 50 MM, FORNECIDO E INSTALADO EM RAMAL DE DESCARGA OU RAMAL DE ESGOTO SANITÁRIO. AF_12/2014 | M | 120 | 22.16 | 27.7 | 3324 | 0.09461%
13.3.6 | 89711 | SINAPI | TUBO PVC, SERIE NORMAL, ESGOTO PREDIAL, DN 40 MM, FORNECIDO E INSTALADO EM RAMAL DE DESCARGA OU RAMAL DE ESGOTO SANITÁRIO. AF_12/2014 | M | 90 | 14.4 | 18 | 1620 | 0.04611%
13.3.7 | 89851 | SINAPI | JOELHO 45 GRAUS, PVC, SERIE NORMAL, ESGOTO PREDIAL, DN 100 MM, JUNTA ELÁSTICA, FORNECIDO E INSTALADO EM SUBCOLETOR AÉREO DE ESGOTO SANITÁRIO. AF_12/2014 | UN | 11 | 19.69 | 24.61 | 270.71 | 0.007705%
13.3.8 | 89739 | SINAPI | JOELHO 45 GRAUS, PVC, SERIE NORMAL, ESGOTO PREDIAL, DN 75 MM, JUNTA ELÁSTICA, FORNECIDO E INSTALADO EM RAMAL DE DESCARGA OU RAMAL DE ESGOTO SANITÁRIO. AF_12/2014 | UN | 15 | 16.36 | 20.45 | 306.75 | 0.008731%
13.3.9 | 89732 | SINAPI | JOELHO 45 GRAUS, PVC, SERIE NORMAL, ESGOTO PREDIAL, DN 50 MM, JUNTA ELÁSTICA, FORNECIDO E INSTALADO EM RAMAL DE DESCARGA OU RAMAL DE ESGOTO SANITÁRIO. AF_12/2014 | UN | 15 | 9.25 | 11.56 | 173.4 | 0.004935%
13.3.10 | 89726 | SINAPI | JOELHO 45 GRAUS, PVC, SERIE NORMAL, ESGOTO PREDIAL, DN 40 MM, JUNTA SOLDÁVEL, FORNECIDO E INSTALADO EM RAMAL DE DESCARGA OU RAMAL DE ESGOTO SANITÁRIO. AF_12/2014 | UN | 32 | 5.29 | 6.61 | 211.52 | 0.00602%
13.3.11 | 89854 | SINAPI | JOELHO 90 GRAUS, PVC, SERIE NORMAL, ESGOTO PREDIAL, DN 150 MM, JUNTA ELÁSTICA, FORNECIDO E INSTALADO EM SUBCOLETOR AÉREO DE ESGOTO SANITÁRIO. AF_12/2014 | UN | 2 | 75.51 | 94.38 | 188.76 | 0.005373%
13.3.12 | 89850 | SINAPI | JOELHO 90 GRAUS, PVC, SERIE NORMAL, ESGOTO PREDIAL, DN 100 MM, JUNTA ELÁSTICA, FORNECIDO E INSTALADO EM SUBCOLETOR AÉREO DE ESGOTO SANITÁRIO. AF_12/2014 | UN | 36 | 19.75 | 24.68 | 888.48 | 0.02529%
13.3.13 | 89737 | SINAPI | JOELHO 90 GRAUS, PVC, SERIE NORMAL, ESGOTO PREDIAL, DN 75 MM, JUNTA ELÁSTICA, FORNECIDO E INSTALADO EM RAMAL DE DESCARGA OU RAMAL DE ESGOTO SANITÁRIO. AF_12/2014 | UN | 72 | 15.46 | 19.32 | 1391.04 | 0.03959%
13.3.14 | 89731 | SINAPI | JOELHO 90 GRAUS, PVC, SERIE NORMAL, ESGOTO PREDIAL, DN 50 MM, JUNTA ELÁSTICA, FORNECIDO E INSTALADO EM RAMAL DE DESCARGA OU RAMAL DE ESGOTO SANITÁRIO. AF_12/2014 | UN | 50 | 8.62 | 10.77 | 538.5 | 0.01533%
13.3.15 | 89724 | SINAPI | JOELHO 90 GRAUS, PVC, SERIE NORMAL, ESGOTO PREDIAL, DN 40 MM, JUNTA SOLDÁVEL, FORNECIDO E INSTALADO EM RAMAL DE DESCARGA OU RAMAL DE ESGOTO SANITÁRIO. AF_12/2014 | UN | 90 | 7.97 | 9.96 | 896.4 | 0.02551%
13.3.16 | 89861 | SINAPI | JUNÇÃO SIMPLES, PVC, SERIE NORMAL, ESGOTO PREDIAL, DN 100 X 100 MM, JUNTA ELÁSTICA, FORNECIDO E INSTALADO EM SUBCOLETOR AÉREO DE ESGOTO SANITÁRIO. AF_12/2014 | UN | 26 | 40.07 | 50.08 | 1302.08 | 0.03706%
13.3.17 | 1562 | ORSE | JUNÇÃO SIMPLES EM PVC RÍGIDO SOLDÁVEL, PARA ESGOTO PRIMÁRIO, DIÂM = 100 X 50MM | un | 14 | 39.72 | 49.65 | 695.1 | 0.01978%
13.3.18 | 89795 | SINAPI | JUNÇÃO SIMPLES, PVC, SERIE NORMAL, ESGOTO PREDIAL, DN 75 X 75 MM, JUNTA ELÁSTICA, FORNECIDO E INSTALADO EM RAMAL DE DESCARGA OU RAMAL DE ESGOTO SANITÁRIO. AF_12/2014 | UN | 1 | 30.83 | 38.53 | 38.53 | 0.001097%
13.3.19 | 1560 | ORSE | JUNÇÃO SIMPLES EM PVC RÍGIDO SOLDÁVEL, PARA ESGOTO PRIMÁRIO, DIÂM = 75 X 50MM | un | 16 | 30.34 | 37.92 | 606.72 | 0.01727%
13.3.20 | 89785 | SINAPI | JUNÇÃO SIMPLES, PVC, SERIE NORMAL, ESGOTO PREDIAL, DN 50 X 50 MM, JUNTA ELÁSTICA, FORNECIDO E INSTALADO EM RAMAL DE DESCARGA OU RAMAL DE ESGOTO SANITÁRIO. AF_12/2014 | UN | 2 | 18.62 | 23.27 | 46.54 | 0.001325%
13.3.21 | 1566 | ORSE | JUNÇÃO DUPLA EM PVC RÍGIDO SOLDÁVEL, PARA ESGOTO PRIMÁRIO, DIÂM = 100MM | un | 1 | 65.23 | 81.53 | 81.53 | 0.002321%
13.3.22 | 1577 | ORSE | LUVA DE CORRER EM PVC RÍGIDO SOLDÁVEL, PARA ESGOTO PRIMÁRIO, DIÂM = 75MM | un | 2 | 21.73 | 27.16 | 54.32 | 0.001546%
13.3.23 | 7093 | ORSE | FORNECIMENTO DE CURVA 90º PARA ESGOTOS SANITÁRIOS, JUNTA ELÁSTICA INTEGRADA, DN 100MM | un | 20 | 59.98 | 74.97 | 1499.4 | 0.04268%
13.3.24 | 1615 | ORSE | CURVA 90º CURTA EM PVC RÍGIDO C/ANÉIS, DIÂM = 75MM | un | 2 | 29.22 | 36.52 | 73.04 | 0.002079%
13.3.25 | 89860 | SINAPI | TE, PVC, SERIE NORMAL, ESGOTO PREDIAL, DN 100 X 100 MM, JUNTA ELÁSTICA, FORNECIDO E INSTALADO EM SUBCOLETOR AÉREO DE ESGOTO SANITÁRIO. AF_12/2014 | UN | 4 | 34.26 | 42.82 | 171.28 | 0.004875%
13.3.26 | 1589 | ORSE | TÊ SANITÁRIO EM PVC RÍGIDO SOLDÁVEL, PARA ESGOTO PRIMÁRIO, DIÂM = 100 X 75MM | un | 12 | 41.17 | 51.46 | 617.52 | 0.01758%
13.3.27 | 5214 | ORSE | FORNECIMENTO DE TÊ DE REDUÇÃO 90º DE PVC, JUNTA ELÁSTICA, COM BOLSAS, DIAM. = 100 X 50MM | un | 13 | 108.9 | 136.12 | 1769.56 | 0.05037%
13.3.28 | 89784 | SINAPI | TE, PVC, SERIE NORMAL, ESGOTO PREDIAL, DN 50 X 50 MM, JUNTA ELÁSTICA, FORNECIDO E INSTALADO EM RAMAL DE DESCARGA OU RAMAL DE ESGOTO SANITÁRIO. AF_12/2014 | UN | 7 | 16.81 | 21.01 | 147.07 | 0.004186%
13.3.29 | 1586 | ORSE | TÊ SANITÁRIO EM PVC RÍGIDO SOLDÁVEL, PARA ESGOTO PRIMÁRIO, DIÂM = 75 X 50MM | un | 12 | 32.62 | 40.77 | 489.24 | 0.01393%
13.3.30 | 89829 | SINAPI | TE, PVC, SERIE NORMAL, ESGOTO PREDIAL, DN 75 X 75 MM, JUNTA ELÁSTICA, FORNECIDO E INSTALADO EM PRUMADA DE ESGOTO SANITÁRIO OU VENTILAÇÃO. AF_12/2014 | UN | 3 | 24.37 | 30.46 | 91.38 | 0.002601%
13.3.31 | 89825 | SINAPI | TE, PVC, SERIE NORMAL, ESGOTO PREDIAL, DN 50 X 50 MM, JUNTA ELÁSTICA, FORNECIDO E INSTALADO EM PRUMADA DE ESGOTO SANITÁRIO OU VENTILAÇÃO. AF_12/2014 | UN | 4 | 13.67 | 17.08 | 68.32 | 0.001945%
13.3.32 | 1656 | ORSE | REDUÇÃO EXCÊNTRICA EM PVC RÍGIDO C/ ANÉIS, PARA ESGOTO PRIMÁRIO, DIÂM =100 X 50MM | un | 2 | 16.73 | 20.91 | 41.82 | 0.00119%
13.3.33 | 1657 | ORSE | REDUÇÃO EXCÊNTRICA EM PVC RÍGIDO C/ ANÉIS, PARA ESGOTO PRIMÁRIO, DIÂM =100 X 75MM | un | 2 | 17.7 | 22.12 | 44.24 | 0.001259%
13.3.34 | 1655 | ORSE | REDUÇÃO EXCÊNTRICA EM PVC RÍGIDO C/ ANÉIS, PARA ESGOTO PRIMÁRIO, DIÂM = 75 X 50MM | un | 9 | 15.84 | 19.8 | 178.2 | 0.005072%
13.3.35 | 89708 | SINAPI | CAIXA SIFONADA, PVC, DN 150 X 185 X 75 MM, JUNTA ELÁSTICA, FORNECIDA E INSTALADA EM RAMAL DE DESCARGA OU EM RAMAL DE ESGOTO SANITÁRIO. AF_12/2014 | UN | 2 | 69.66 | 87.07 | 174.14 | 0.004956%
13.3.36 | 89707 | SINAPI | CAIXA SIFONADA, PVC, DN 100 X 100 X 50 MM, JUNTA ELÁSTICA, FORNECIDA E INSTALADA EM RAMAL DE DESCARGA OU EM RAMAL DE ESGOTO SANITÁRIO. AF_12/2014 | UN | 7 | 28.53 | 35.66 | 249.62 | 0.007105%
13.3.37 | 1695 | ORSE | CAIXA SIFONADA QUADRADA, COM SETE ENTRADAS E UMA SAÍDA, D = 150 X 150 X 50MM, REF. Nº25, ACABAMENTO BRANCO, MARCA AKROS OU SIMILAR | un | 11 | 54.21 | 67.76 | 745.36 | 0.02121%
13.3.38 | 1595 | ORSE | VEDAÇÃO PARA SAÍDA DE VASO SANITÁRIO EM PVC RÍGIDO SOLDÁVEL, PARA ESGOTO PRIMÁRIO, DIÂM = 100MM | un | 42 | 13.18 | 16.47 | 691.74 | 0.01969%
13.3.39 | 1572 | ORSE | TUBO DE LIGAÇÃO PVC PARA SAÍDA DE VASO SANITÁRIO, DIÂM = 100MM | un | 40 | 18.38 | 22.97 | 918.8 | 0.02615%
13.3.40 | 86883 | SINAPI | SIFÃO DO TIPO FLEXÍVEL EM PVC 1 X 1.1/2 - FORNECIMENTO E INSTALAÇÃO. AF_01/2020 | UN | 36 | 9.81 | 12.26 | 441.36 | 0.01256%
13.3.41 | 89708 | SINAPI | CAIXA SIFONADA, PVC, DN 150 X 185 X 75 MM, JUNTA ELÁSTICA, FORNECIDA E INSTALADA EM RAMAL DE DESCARGA OU EM RAMAL DE ESGOTO SANITÁRIO. AF_12/2014 | UN | 2 | 69.66 | 87.07 | 174.14 | 0.004956%
13.3.42 | 86877 | SINAPI | VÁLVULA EM METAL CROMADO 1.1/2 X 1.1/2 PARA TANQUE OU LAVATÓRIO, COM OU SEM LADRÃO - FORNECIMENTO E INSTALAÇÃO. AF_01/2020 | UN | 4 | 23.28 | 29.1 | 116.4 | 0.003313%
13.3.43 | 89709 | SINAPI | RALO SIFONADO, PVC, DN 100 X 40 MM, JUNTA SOLDÁVEL, FORNECIDO E INSTALADO EM RAMAL DE DESCARGA OU EM RAMAL DE ESGOTO SANITÁRIO. AF_12/2014 | UN | 6 | 11.41 | 14.26 | 85.56 | 0.002435%
13.3.44 | 74051/001 | SINAPI | CAIXA DE GORDURA DUPLA EM CONCRETO PRE-MOLDADO DN 60,0 CM COM TAMPA - FORNECIMENTO E INSTALACAO | UN | 2 | 289.44 | 361.8 | 723.6 | 0.0206%
13.3.44 | 98110 | SINAPI | CAIXA DE GORDURA PEQUENA (CAPACIDADE: 19 L), CIRCULAR, EM PVC, DIÂMETRO INTERNO= 0,3 M. AF_12/2020 | UN | 6 | 569.66 | 712.07 | 4272.42 | 0.1216%
13.3.45 | 74104/001 | SINAPI | CAIXA DE INSPEÇÃO EM ALVENARIA DE TIJOLO MACIÇO 60X60X60CM, REVESTIDA INTERNAMENTO COM BARRA LISA (CIMENTO E AREIA, TRAÇO 1:4) E=2,0CM, COM TAMPA PRÉ-MOLDADA DE CONCRETO E FUNDO DE CONCRETO 15MPA TIPO C - ESCAVAÇÃO E CONFECÇÃO | UN | 2 | 170.28 | 212.85 | 425.7 | 0.01212%
13.3.55 | 1666 | ORSE | TERMINAL DE VENTILAÇÃO EM PVC RÍGIDO C/ ANÉIS, PARA ESGOTO PRIMÁRIO, DIÂM = 50MM | un | 5 | 8.32 | 10.4 | 52 | 0.00148%
13.3.56 | 7594 | ORSE | TERMINAL DE VENTILAÇÃO EM PVC RÍGIDO SOLDÁVEL, PARA ESGOTO PRIMÁRIO, DIÂM = 75MM | un | 6 | 14.54 | 18.17 | 109.02 | 0.003103%
13.4 |  |  | DRENAGEM PLUVIAL |  |  |  |  | 36520.1 | 1.039%
13.4.1 | 89580 | SINAPI | TUBO PVC, SÉRIE R, ÁGUA PLUVIAL, DN 150 MM, FORNECIDO E INSTALADO EM CONDUTORES VERTICAIS DE ÁGUAS PLUVIAIS. AF_12/2014 | M | 83.3 | 84.3 | 105.37 | 8777.32 | 0.2498%
13.4.2 | 89512 | SINAPI | TUBO PVC, SÉRIE R, ÁGUA PLUVIAL, DN 100 MM, FORNECIDO E INSTALADO EM RAMAL DE ENCAMINHAMENTO. AF_12/2014 | M | 68 | 57.51 | 71.88 | 4887.84 | 0.1391%
13.4.2 | 93358 | SINAPI | ESCAVAÇÃO MANUAL DE VALA COM PROFUNDIDADE MENOR OU IGUAL A 1,30 M. AF_02/2021 | m³ | 40 | 49.48 | 61.85 | 2474 | 0.07042%
13.4.3 | 93382 | SINAPI | REATERRO MANUAL DE VALAS COM COMPACTAÇÃO MECANIZADA. AF_04/2016 | m³ | 22.84 | 19.93 | 24.91 | 568.94 | 0.01619%
13.4.12 | 6387 | ORSE | *CAIXA DE PASSAGEM CP2-080 (60X60X80CM) | un | 2 | 412.07 | 515.08 | 1030.16 | 0.02932%
13.4.13 | 6388 | ORSE | *CAIXA DE PASSAGEM CP2-100 (60X60X100CM) | un | 2 | 474.98 | 593.72 | 1187.44 | 0.0338%
13.4.14 | 89681 | SINAPI | REDUÇÃO EXCÊNTRICA, PVC, SERIE R, ÁGUA PLUVIAL, DN 150 X 100 MM, JUNTA ELÁSTICA, FORNECIDO E INSTALADO EM CONDUTORES VERTICAIS DE ÁGUAS PLUVIAIS. AF_12/2014 | UN | 24 | 70.44 | 88.05 | 2113.2 | 0.06015%
13.4.15 | 100434 | SINAPI | CALHA DE BEIRAL, SEMICIRCULAR DE PVC, DIAMETRO 125 MM, INCLUINDO CABECEIRAS, EMENDAS, BOCAIS, SUPORTES E VEDAÇÕES, EXCLUINDO CONDUTORES, INCLUSO TRANSPORTE VERTICAL. AF_07/2019 | M | 210 | 58.98 | 73.72 | 15481.2 | 0.4406%
13.5 |  |  | INSTALAÇÃO DE COMBATE A INCÊNDIO E PÂNICO |  |  |  |  | 71984.25 | 2.049%
13.5.1 | 93358 | SINAPI | ESCAVAÇÃO MANUAL DE VALA COM PROFUNDIDADE MENOR OU IGUAL A 1,30 M. AF_02/2021 | m³ | 9.45 | 49.48 | 61.85 | 584.48 | 0.01664%
13.5.2 | 92362 | SINAPI | TUBO DE AÇO PRETO SEM COSTURA, CONEXÃO SOLDADA, DN 65 (2 1/2"), INSTALADO EM REDE DE ALIMENTAÇÃO PARA HIDRANTE - FORNECIMENTO E INSTALAÇÃO. AF_10/2020 | M | 68.14 | 179.16 | 223.95 | 15259.95 | 0.4343%
13.5.3 | 73976/004 | SINAPI | TUBO DE AÇO GALVANIZADO COM COSTURA 1" (25MM), INCLUSIVE CONEXOES - FORNECIMENTO E INSTALACAO | M | 9 | 100.32 | 125.4 | 1128.6 | 0.03212%
13.5.4 | 72302 | SINAPI | COTOVELO DE AÇO GALVANIZADO 2.1/2" | UN | 8 | 104.46 | 130.57 | 1044.56 | 0.02973%
13.5.5 | 72300 | SINAPI | COTOVELO DE AÇO GALVANIZADO 1" - FORNECIMENTO E INSTALAÇÃO | UN | 9 | 25.15 | 31.43 | 282.87 | 0.008051%
13.5.6 | 72715 | SINAPI | TE DE ACO GALVANIZADO 2.1/2" - FORNECIMENTO E INSTALACAO | UN | 3 | 139.41 | 174.26 | 522.78 | 0.01488%
13.5.7 | 72714 | SINAPI | TE DE ACO GALVANIZADO 1" - FORNECIMENTO E INSTALACAO | UN | 7 | 31.8 | 39.75 | 278.25 | 0.00792%
13.5.8 | 842 | ORSE | LUVA REDUÇÃO FERRO GALVANIZADO D = 75MM (2 1/2") X 33MM (1") | un | 6 | 84.84 | 106.05 | 636.3 | 0.01811%
13.5.9 | 72677 | SINAPI | NIPLE DE ACO GALVANIZADO 2.1/2" - FORNECIMENTO E INSTALACAO | UN | 6 | 60.61 | 75.76 | 454.56 | 0.01294%
13.5.10 | 72478 | SINAPI | UNIAO DE ACO GALVANIZADO 2.1/2" - FORNECIMENTO E INSTALACAO | UN | 4 | 171.65 | 214.56 | 858.24 | 0.02443%
13.5.11 | 72475 | SINAPI | UNIAO DE ACO GALVANIZADO 1.1/4" - FORNECIMENTO E INSTALACAO | UN | 1 | 63.52 | 79.4 | 79.4 | 0.00226%
13.5.12 | 72656 | SINAPI | LUVA REDUCAO ACO GALVANIZADO 1X1/2" - FORNECIMENTO E INSTALACAO | UN | 3 | 23.82 | 29.77 | 89.31 | 0.002542%
13.5.13 | 72803 | SINAPI | ADAPTADOR PVC SOLDAVEL LONGO COM FLANGES LIVRES PARA CAIXA D'AGUA 75MMX2.1/2" - FORNECIMENTO E INSTALACAO | UN | 2 | 279.3 | 349.12 | 698.24 | 0.01987%
13.5.14 | 9905 | ORSE | TANQUE DE PRESSÃO CAPACIDADE 30 LT (P/INCENDIO) | un | 1 | 1246.41 | 1558.01 | 1558.01 | 0.04435%
13.5.15 | 85120 | SINAPI | MANOMETRO 0 A 200 PSI (0 A 14 KGF/CM2), D = 50MM - FORNECIMENTO E COLOCACAO | UN | 1 | 108.73 | 135.91 | 135.91 | 0.003868%
13.5.16 | 9670 | ORSE | FORNECIMENTO E INSTALAÇÃO DE PRESSOSTATO 0 A 10 KGF/CM2 | un | 1 | 166.96 | 208.7 | 208.7 | 0.00594%
13.5.17 | 74180/001 | SINAPI | REGISTRO GAVETA 2.1/2" BRUTO LATAO - FORNECIMENTO E INSTALACAO | UN | 6 | 220.41 | 275.51 | 1653.06 | 0.04705%
13.5.18 | 74182/001 | SINAPI | REGISTRO GAVETA 1.1/2" BRUTO LATAO - FORNECIMENTO E INSTALACAO | UN | 1 | 89.46 | 111.82 | 111.82 | 0.003183%
13.5.19 | 74184/001 | SINAPI | REGISTRO GAVETA 1" BRUTO LATAO - FORNECIMENTO E INSTALACAO | UN | 1 | 53.35 | 66.68 | 66.68 | 0.001898%
13.5.20 | 73795/013 | SINAPI | VÁLVULA DE RETENÇÃO HORIZONTAL Ø 65MM (2.1/2") - FORNECIMENTO E INSTALAÇÃO | UN | 2 | 403.08 | 503.85 | 1007.7 | 0.02868%
13.5.21 | 4080 | ORSE | CONJUNTO MOTO-BOMBA CENTRÍFUGA, MONOFASICA, MOTOR 7.5 CV, SCHNEIDER BC-21R OU SIMILAR | un | 1 | 9631.3 | 12039.12 | 12039.12 | 0.3427%
13.5.22 | 11173 | ORSE | BOMBA PARA INCÊNDIO JOCKEY 2CV | un | 1 | 1648.68 | 2060.85 | 2060.85 | 0.05866%
13.5.23 | 83633 | SINAPI | HIDRANTE SUBTERRANEO FERRO FUNDIDO C/ CURVA LONGA E CAIXA DN=75MM | UN | 1 | 2637.76 | 3297.2 | 3297.2 | 0.09385%
13.5.24 | 72283 | SINAPI | ABRIGO PARA HIDRANTE, 75X45X17CM, COM REGISTRO GLOBO ANGULAR 45º 2.1/2", ADAPTADOR STORZ 2.1/2", MANGUEIRA DE INCÊNDIO 15M, REDUÇÃO 2.1/2X1.1/2" E ESGUICHO EM LATÃO 1.1/2" - FORNECIMENTO E INSTALAÇÃO | UN | 3 | 1233.42 | 1541.77 | 4625.31 | 0.1316%
13.5.25 | 73861/014 | SINAPI | CONDULETE 3/4" EM LIGA DE ALUMÍNIO FUNDIDO TIPO "LL" - FORNECIMENTO E INSTALACAO | UN | 15 | 17.74 | 22.17 | 332.55 | 0.009465%
13.5.26 | 73861/017 | SINAPI | CONDULETE 3/4" EM LIGA DE ALUMÍNIO FUNDIDO TIPO "X" - FORNECIMENTO E INSTALACAO | UN | 1 | 26.34 | 32.92 | 32.92 | 0.000937%
13.5.27 | 73861/021 | SINAPI | CONDULETE 1" EM LIGA DE ALUMÍNIO FUNDIDO TIPO "T" - FORNECIMENTO E INSTALACAO | UN | 5 | 30.17 | 37.71 | 188.55 | 0.005367%
13.5.28 | 83413 | SINAPI | ELETRODUTO FLEXIVEL ACO GALV TIPO CONDUITE D = 2" (50MM) - FORNECIMENTO E INSTALACAO | M | 150 | 39.03 | 48.78 | 7317 | 0.2083%
13.5.29 | 7861 | ORSE | ACIONADOR MANUAL (BOTOEIRA) TIPO QUEBRA-VIDRO, P/INSTAL. INCENDIO | un | 6 | 109.23 | 136.53 | 819.18 | 0.02332%
13.5.30 | 11852 | ORSE | PLACA DE SINALIZACAO DE SEGURANCA CONTRA INCENDIO, FOTOLUMINESCENTE, RETANGULAR, *12 X 40* CM, EM PVC *2* MM ANTI-CHAMAS (SIMBOLOS, CORES E PICTOGRAMAS CONFORME NBR 13434) | Un | 20 | 35.47 | 44.33 | 886.6 | 0.02524%
13.5.31 | 11852 | ORSE | PLACA DE SINALIZACAO DE SEGURANCA CONTRA INCENDIO, FOTOLUMINESCENTE, RETANGULAR, *12 X 40* CM, EM PVC *2* MM ANTI-CHAMAS (SIMBOLOS, CORES E PICTOGRAMAS CONFORME NBR 13434) | Un | 20 | 35.47 | 44.33 | 886.6 | 0.02524%
13.5.32 | 055266 | SBC | EXTINTOR CO2 6 KG NBR 11716 BC | UN | 12 | 460.69 | 575.86 | 6910.32 | 0.1967%
13.5.33 | 11820 | ORSE | CENTRAL DE ALARME ENDEREÇÁVEL DE INCENDIO COM SISTEMA P/ ATÉ 250 DISPOSITIVOS, MARCAL VERIN OU SIMILAR, MODELO VRE-250 C/ BATERIA DE 12V E 7AMPERES | un | 1 | 4742.91 | 5928.63 | 5928.63 | 0.1687%
13.6 |  |  | SISTEMA DE PROTEÇÃO CONTRA DESCARGAS ATMOSFERICAS(SPDA) |  |  |  |  | 35713.75 | 1.017%
13.6.1 | 96974 | SINAPI | CORDOALHA DE COBRE NU 50 MM², NÃO ENTERRADA, COM ISOLADOR - FORNECIMENTO E INSTALAÇÃO. AF_12/2017 | M | 46.8 | 61.83 | 77.28 | 3616.7 | 0.1029%
13.6.2 | 96973 | SINAPI | CORDOALHA DE COBRE NU 35 MM², NÃO ENTERRADA, COM ISOLADOR - FORNECIMENTO E INSTALAÇÃO. AF_12/2017 | M | 337 | 47.53 | 59.41 | 20021.17 | 0.5699%
13.6.3 | 96989 | SINAPI | CAPTOR TIPO FRANKLIN PARA SPDA - FORNECIMENTO E INSTALAÇÃO. AF_12/2017 | UN | 40 | 101.44 | 126.8 | 5072 | 0.1444%
13.6.3 | 96972 | SINAPI | CORDOALHA DE COBRE NU 25 MM², NÃO ENTERRADA, COM ISOLADOR - FORNECIMENTO E INSTALAÇÃO. AF_12/2017 | M | 10 | 36.96 | 46.2 | 462 | 0.01315%
13.6.4 | 4135 | ORSE | GANCHO SUSPENSÃO COM OLHAL, FORNECIMENTO | un | 70 | 11.1 | 13.87 | 970.9 | 0.02763%
13.6.5 | 11005 | ORSE | PÁRA-RAIO TIPO FRANKLIN 350MM, LATÃO CROMADO, PARA DESCIDA 2 CABOS, C/SUPORTE E CONECTORES P/CABO TERRA, INCLUSIVE MASTRO AÇO GALV 6MX2" E BASE | un | 1 | 1141.88 | 1427.35 | 1427.35 | 0.04063%
13.6.6 | 10428 | ORSE | FORNECIMENTO DE CARTUCHO PARA SOLDA EXOTÉRMICA PARA CABO 35 MM² | un | 20 | 11 | 13.75 | 275 | 0.007827%
13.6.7 | 10694 | ORSE | CONECTOR EM LATÃO TIPO MINIGAR PARA CABOS 16 - 50 MM² (SPDA) | un | 20 | 23.33 | 29.16 | 583.2 | 0.0166%
13.6.8 | 98111 | SINAPI | CAIXA DE INSPEÇÃO PARA ATERRAMENTO, CIRCULAR, EM POLIETILENO, DIÂMETRO INTERNO = 0,3 M. AF_12/2020 | UN | 14 | 24.86 | 31.07 | 434.98 | 0.01238%
13.6.9 | 83485 | SINAPI | HASTE DE ATERRAMENTO EM AÇO COM 3,00 M DE COMPRIMENTO E DN = 5/8" REVESTIDA COM BAIXA CAMADA DE COBRE, SEM CONECTOR | UN | 9 | 51.43 | 64.28 | 578.52 | 0.01647%
13.6.10 | 95730 | SINAPI | ELETRODUTO RÍGIDO SOLDÁVEL, PVC, DN 25 MM (3/4), APARENTE, INSTALADO EM PAREDE - FORNECIMENTO E INSTALAÇÃO. AF_11/2016_P | M | 90 | 6.73 | 8.41 | 756.9 | 0.02154%
13.6.11 | 9051 | ORSE | CAIXA DE EQUALIZAÇÃO P/ATERRAMENTO 20X20X10CM DE SOBREPOR P/11 TERMINAIS DE PRESSÃO C/BARRAMENTO | un | 1 | 285.39 | 356.73 | 356.73 | 0.01015%
13.6.12 | 42.02.010 | CPOS | ISOLADOR GALVANIZADO USO GERAL, SIMPLES COM ROSCA MECÂNICA | UN | 65 | 14.26 | 17.82 | 1158.3 | 0.03297%
13.7 |  |  | INSTALAÇÕES ELETRICAS |  |  |  |  | 554137.11 | 15.77%
13.7.1 | 91941 | SINAPI | CAIXA RETANGULAR 4" X 2" BAIXA (0,30 M DO PISO), PVC, INSTALADA EM PAREDE - FORNECIMENTO E INSTALAÇÃO. AF_12/2015 | UN | 185 | 7.48 | 9.35 | 1729.75 | 0.04923%
13.7.2 | 7746 | ORSE | CAIXA DE PASSAGEM EM ALUMINIO 4' X 2" - FORNECIMENTO E ASSENTAMENTO | un | 20 | 17.13 | 21.41 | 428.2 | 0.01219%
13.7.3 | 91876 | SINAPI | LUVA PARA ELETRODUTO, PVC, ROSCÁVEL, DN 32 MM (1"), PARA CIRCUITOS TERMINAIS, INSTALADA EM FORRO - FORNECIMENTO E INSTALAÇÃO. AF_12/2015 | UN | 18 | 6.04 | 7.55 | 135.9 | 0.003868%
13.7.3 | 666 | ORSE | CAIXA DE PASSAGEM 30X30CM EM CHAPA DE AÇO GALVANIZADO - FORNECIMENTO | un | 15 | 49.99 | 62.48 | 937.2 | 0.02668%
13.7.4 | 93020 | SINAPI | CURVA 90 GRAUS PARA ELETRODUTO, PVC, ROSCÁVEL, DN 60 MM (2") - FORNECIMENTO E INSTALAÇÃO. AF_12/2015 | UN | 5 | 22.19 | 27.73 | 138.65 | 0.003946%
13.7.5 | 95733 | SINAPI | LUVA PARA ELETRODUTO, PVC, SOLDÁVEL, DN 25 MM (3/4), APARENTE, INSTALADA EM TETO - FORNECIMENTO E INSTALAÇÃO. AF_11/2016_P | UN | 20 | 4.31 | 5.38 | 107.6 | 0.003063%
13.7.6 | 93014 | SINAPI | LUVA PARA ELETRODUTO, PVC, ROSCÁVEL, DN 60 MM (2") - FORNECIMENTO E INSTALAÇÃO. AF_12/2015 | UN | 3 | 13.61 | 17.01 | 51.03 | 0.001452%
13.7.7 | 73542 | SINAPI | BUCHA/ARRUELA ALUMINIO 3/4" - P | CJ | 48 | 1.89 | 2.36 | 113.28 | 0.003224%
13.7.8 | 93015 | SINAPI | LUVA PARA ELETRODUTO, PVC, ROSCÁVEL, DN 75 MM (2 1/2") - FORNECIMENTO E INSTALAÇÃO. AF_12/2015 | UN | 20 | 22.39 | 27.98 | 559.6 | 0.01593%
13.7.9 | 73543 | SINAPI | BUCHA/ARRUELA ALUMINIO 1/2" - P | CJ | 59 | 1.61 | 2.01 | 118.59 | 0.003375%
13.7.10 | 84159 | SINAPI | BUCHA / ARRUELA ALUMINIO 1 1/4" | CJ | 137 | 4.14 | 5.17 | 708.29 | 0.02016%
13.7.11 | 704 | ORSE | FORNECIMENTO E INSTALAÇÃO DE BUCHA DE NYLON S10 (REF. VL - 1.80 VALEMAM OU SIMILAR) | un | 212 | 3.28 | 4.1 | 869.2 | 0.02474%
13.7.12 | 2490 | ORSE | FORNECIMENTO E INSTALAÇÃO DE BUCHA DE NYLON S-7 (FISCHER OU SIMILAR) | un | 500 | 3.05 | 3.81 | 1905 | 0.05422%
13.7.13 | 95812 | SINAPI | CONDULETE DE PVC, TIPO LB, PARA ELETRODUTO DE PVC SOLDÁVEL DN 32 MM (1''), APARENTE - FORNECIMENTO E INSTALAÇÃO. AF_11/2016 | UN | 62 | 18.24 | 22.8 | 1413.6 | 0.04023%
13.7.14 | 95815 | SINAPI | CONDULETE DE PVC, TIPO TB, PARA ELETRODUTO DE PVC SOLDÁVEL DN 32 MM (1''), APARENTE - FORNECIMENTO E INSTALAÇÃO. AF_11/2016 | UN | 45 | 23.66 | 29.57 | 1330.65 | 0.03787%
13.7.15 | 424 | ORSE | FORNECIMENTO E INSTALAÇÃO DE VERGALHÃO (TIRANTE C/ ROSCA D=3/8"X1000MM (MARVITEC REF. 1431 OU SIMILAR) | un | 99 | 14.02 | 17.52 | 1734.48 | 0.04937%
13.7.16 | 11414 | ORSE | PARAFUSO FENDA EM AÇO INOX 1/4" X 3/4" - FORNECIMENTO E COLOCAÇÃO | un | 1580 | 0.91 | 1.13 | 1785.4 | 0.05082%
13.7.18 | 8351 | ORSE | FORNECIMENTO E INSTALAÇÃO DE PARAFUSO CABEÇA LENTILHA 1/4" X 1/2" (REF. VL 1.68 VALEMAM OU SIMILAR) | un | 252 | 3.21 | 4.01 | 1010.52 | 0.02876%
13.7.19 | 064662 | SBC | TERMINAL SAPATA DE COBRE PARA CABO 35MM2 | UN | 35 | 19.12 | 23.9 | 836.5 | 0.02381%
13.7.20 | 8010 | ORSE | TERMINAL DE COMPRESSÃO TIPO GARFO PARA CABO DE 6 MM2 - FORNECIMENTO E INSTALAÇÃO | un | 35 | 1.3 | 1.62 | 56.7 | 0.001614%
13.7.22 | 11533 | ORSE | CAIXA DE PASSAGEM EM ALVENARIA DE TIJOLOS MACIÇOS ESP. = 0,12M, DIM. INT. = 1.00 X 1.00 X 0,60M | un | 5 | 737.92 | 922.4 | 4612 | 0.1313%
13.7.23 | 2799 | ORSE | CAIXA DE PASSAGEM EM ALVENARIA DE TIJOLOS MACIÇOS ESP. = 0,12M, DIM. INT. = 0.60 X 0.60 X 1,00M | un | 15 | 458.5 | 573.12 | 8596.8 | 0.2447%
13.7.24 | 91992 | SINAPI | TOMADA ALTA DE EMBUTIR (1 MÓDULO), 2P+T 10 A, INCLUINDO SUPORTE E PLACA - FORNECIMENTO E INSTALAÇÃO. AF_12/2015 | UN | 30 | 28.52 | 35.65 | 1069.5 | 0.03044%
13.7.25 | 83443 | SINAPI | CAIXA DE PASSAGEM 20X20X25 FUNDO BRITA COM TAMPA | UN | 5 | 53.08 | 66.35 | 331.75 | 0.009442%
13.7.26 | 92008 | SINAPI | TOMADA BAIXA DE EMBUTIR (2 MÓDULOS), 2P+T 10 A, INCLUINDO SUPORTE E PLACA - FORNECIMENTO E INSTALAÇÃO. AF_12/2015 | UN | 84 | 33.42 | 41.77 | 3508.68 | 0.09987%
13.7.27 | 91996 | SINAPI | TOMADA MÉDIA DE EMBUTIR (1 MÓDULO), 2P+T 10 A, INCLUINDO SUPORTE E PLACA - FORNECIMENTO E INSTALAÇÃO. AF_12/2015 | UN | 26 | 22.94 | 28.67 | 745.42 | 0.02122%
13.7.28 | 12156 | ORSE | TOMADA PARA USO GERAL, 2P + T, ABNT, DE SOBREPOR, 20 A, COM CAIXA, "SISTEMA X" | un | 22 | 29.75 | 37.18 | 817.96 | 0.02328%
13.7.29 | 9922 | ORSE | TOMADA 2P + T, ABNT, DE SOBREPOR, 10 A | un | 150 | 12.04 | 15.05 | 2257.5 | 0.06425%
13.7.30 | 91955 | SINAPI | INTERRUPTOR PARALELO (1 MÓDULO), 10A/250V, INCLUINDO SUPORTE E PLACA - FORNECIMENTO E INSTALAÇÃO. AF_12/2015 | UN | 2 | 24.02 | 30.02 | 60.04 | 0.001709%
13.7.31 | 91961 | SINAPI | INTERRUPTOR PARALELO (2 MÓDULOS), 10A/250V, INCLUINDO SUPORTE E PLACA - FORNECIMENTO E INSTALAÇÃO. AF_12/2015 | UN | 6 | 39.92 | 49.9 | 299.4 | 0.008522%
13.7.32 | 91953 | SINAPI | INTERRUPTOR SIMPLES (1 MÓDULO), 10A/250V, INCLUINDO SUPORTE E PLACA - FORNECIMENTO E INSTALAÇÃO. AF_12/2015 | UN | 40 | 19.57 | 24.46 | 978.4 | 0.02785%
13.7.33 | 91959 | SINAPI | INTERRUPTOR SIMPLES (2 MÓDULOS), 10A/250V, INCLUINDO SUPORTE E PLACA - FORNECIMENTO E INSTALAÇÃO. AF_12/2015 | UN | 20 | 31.04 | 38.8 | 776 | 0.02209%
13.7.34 | 91967 | SINAPI | INTERRUPTOR SIMPLES (3 MÓDULOS), 10A/250V, INCLUINDO SUPORTE E PLACA - FORNECIMENTO E INSTALAÇÃO. AF_12/2015 | UN | 5 | 42.52 | 53.15 | 265.75 | 0.007564%
13.7.35 | 9041 | ORSE | DISPOSITIVO DE PROTEÇÃO CONTRA SURTO DE TENSÃO DPS 60KA - 275V | un | 10 | 113.79 | 142.23 | 1422.3 | 0.04048%
13.7.36 | 064816 | SBC | DISPOSITIVO DIFERENCIAL DR ALTA SENSIB.(30MA) TETRAPOLAR 25A | UN | 8 | 260.19 | 325.23 | 2601.84 | 0.07406%
13.7.37 | 8359 | ORSE | FORNECIMENTO E INSTALAÇÃO DE ELETROCALHA PERFURADA 100 X 50 X 3000 MM (REF. MOPA OU SIMILAR) COM TAMPA | m | 150 | 47.26 | 59.07 | 8860.5 | 0.2522%
13.7.38 | 7877 | ORSE | CURVA HORIZONTAL 100 X 50 MM PARA ELETROCALHA METÁLICA, COM ÂNGULO 90° (REF.: MOPA OU SIMILAR) | un | 6 | 24.35 | 30.43 | 182.58 | 0.005197%
13.7.39 | 12523 | ORSE | TAMPA DE ENCAIXE 100 X 3000 MM, ZINCADA, PARA ELETROCALHA METÁLICA (REF.: MOPA OU SIMILAR) | m | 105 | 23.18 | 28.97 | 3041.85 | 0.08658%
13.7.40 | 7878 | ORSE | EMENDA INTERNA 100 X 50 MM COM BASE LISA PERFURADA PARA ELETROCALHA METÁLICA (REF. MOPA OU SIMILAR) | un | 12 | 8.85 | 11.06 | 132.72 | 0.003778%
13.7.41 | 8730 | ORSE | FORNECIMENTO E INSTALAÇÃO DE ELETROCALHA PERFURADA 150 X 100 X 3000 MM (REF. MOPA OU SIMILAR) | un | 50 | 141.23 | 176.53 | 8826.5 | 0.2512%
13.7.42 | 7879 | ORSE | SUPORTE VERTICAL 100 X 50 MM PARA FIXAÇÃO DE ELETROCALHA METÁLICA ( REF.: MOPA OU SIMILAR) | un | 15 | 10.65 | 13.31 | 199.65 | 0.005683%
13.7.43 | 8695 | ORSE | SUPORTE VERTICAL 100 X 100 MM PARA FIXAÇÃO DE ELETROCALHA METÁLICA ( REF.: MOPA OU SIMILAR) | un | 46 | 14.2 | 17.75 | 816.5 | 0.02324%
13.7.44 | 9519 | ORSE | TALA PLANA PERFURADA 100MM PARA ELETROCALHA METÁLICA (REF.: MOPA OU SIMILAR) - REV 01 | un | 20 | 4.8 | 6 | 120 | 0.003416%
13.7.45 | 9524 | ORSE | TALA PLANA PERFURADA 50MM PARA ELETROCALHA METÁLICA (REF.: MOPA OU SIMILAR) - REV 01 | un | 60 | 4.08 | 5.1 | 306 | 0.00871%
13.7.46 | 7384 | ORSE | FIXAÇÃO DE ELETROCALHAS COM VERGALHÃO (TIRANTE) COM ROSCA TOTAL Ø 1/4"X1000MM (MARVITEC REF. 1431 OU SIMILAR) | m | 92 | 21.89 | 27.36 | 2517.12 | 0.07164%
13.7.47 | 12140 | ORSE | ABRAÇADEIRA METÁLICA TIPO "D" DE 1" | un | 169 | 4.02 | 5.02 | 848.38 | 0.02415%
13.7.48 | 8441 | ORSE | ABRAÇADEIRA METÁLICA TIPO "D" DE 3/4" | un | 682 | 4.75 | 5.93 | 4044.26 | 0.1151%
13.7.49 | 9527 | ORSE | TAMPA DE ENCAIXE 38MM PARA PERFILADO | m | 224.5 | 15.07 | 18.83 | 4227.33 | 0.1203%
13.7.50 | 95731 | SINAPI | ELETRODUTO RÍGIDO SOLDÁVEL, PVC, DN 32 MM (1), APARENTE, INSTALADO EM PAREDE - FORNECIMENTO E INSTALAÇÃO. AF_11/2016_P | M | 60.45 | 8.11 | 10.13 | 612.35 | 0.01743%
13.7.51 | 95730 | SINAPI | ELETRODUTO RÍGIDO SOLDÁVEL, PVC, DN 25 MM (3/4), APARENTE, INSTALADO EM PAREDE - FORNECIMENTO E INSTALAÇÃO. AF_11/2016_P | M | 550.3 | 6.73 | 8.41 | 4628.02 | 0.1317%
13.7.52 | 93008 | SINAPI | ELETRODUTO RÍGIDO ROSCÁVEL, PVC, DN 50 MM (1 1/2") - FORNECIMENTO E INSTALAÇÃO. AF_12/2015 | M | 234.9 | 11.19 | 13.98 | 3283.9 | 0.09347%
13.7.53 | 93009 | SINAPI | ELETRODUTO RÍGIDO ROSCÁVEL, PVC, DN 60 MM (2") - FORNECIMENTO E INSTALAÇÃO. AF_12/2015 | M | 66 | 16.7 | 20.87 | 1377.42 | 0.03921%
13.7.54 | 360 | ORSE | ELETRODUTO DE PVC RÍGIDO ROSCÁVEL, DIÂM = 110MM (4") | m | 48.4 | 50.73 | 63.41 | 3069.04 | 0.08735%
13.7.55 | 97599 | SINAPI | LUMINÁRIA DE EMERGÊNCIA, COM 30 LÂMPADAS LED DE 2 W, SEM REATOR - FORNECIMENTO E INSTALAÇÃO. AF_02/2020 | UN | 60 | 30.24 | 37.8 | 2268 | 0.06455%
13.7.55 | 95750 | SINAPI | ELETRODUTO DE AÇO GALVANIZADO, CLASSE LEVE, DN 25 MM (1), APARENTE, INSTALADO EM PAREDE - FORNECIMENTO E INSTALAÇÃO. AF_11/2016_P | M | 200 | 26.05 | 32.56 | 6512 | 0.1853%
13.7.55 | 95752 | SINAPI | ELETRODUTO DE AÇO GALVANIZADO, CLASSE SEMI PESADO, DN 40 MM (1 1/2 ), APARENTE, INSTALADO EM PAREDE - FORNECIMENTO E INSTALAÇÃO. AF_11/2016_P | M | 20 | 43.62 | 54.52 | 1090.4 | 0.03104%
13.7.55 | 95747 | SINAPI | ELETRODUTO DE AÇO GALVANIZADO, CLASSE SEMI PESADO, DN 32 MM (1 1/4), APARENTE, INSTALADO EM TETO - FORNECIMENTO E INSTALAÇÃO. AF_11/2016_P | M | 50 | 37.31 | 46.63 | 2331.5 | 0.06636%
13.7.56 | 12021 | ORSE | LUMINÁRIA DE EMBUTIR ABERTA PARA LÂMPADA FLUORESCENTE OU TUBO LED 2 X 18/20 W (TECNOLUX REF.FLE-8157/232 OU SIMILAR), COMPLETA, COM LAMPADA TUBO LED | un | 205 | 163.35 | 204.18 | 41856.9 | 1.191%
13.7.56 | 95749 | SINAPI | ELETRODUTO DE AÇO GALVANIZADO, CLASSE LEVE, DN 20 MM (3/4), APARENTE, INSTALADO EM PAREDE - FORNECIMENTO E INSTALAÇÃO. AF_11/2016_P | M | 1600 | 21.83 | 27.28 | 43648 | 1.242%
13.7.57 | 686 | Próprio | REFLETOR LED HOLOFOTE 100W IP66 BIVOLT FORTE LUZ BRANCO FRIO | un | 40 | 182 | 227.5 | 9100 | 0.259%
13.7.58 | 687 | Próprio | REFLETOR LED HOLOFOTE 50W IP66 BIVOLT FORTE LUZ BRANCO FRIO | un | 20 | 121 | 151.25 | 3025 | 0.0861%
13.7.58 | 060012 | SBC | FITA LED 5 METROS IP20 DIREMIZAVEL FRIO 4,8W/M 12V ROMALUX | UN | 40 | 682.89 | 853.61 | 34144.4 | 0.9718%
13.7.58 | 060496 | SBC | ARANDELA LED 18W BRANCO FRIO TIPO TARTARUGA | UN | 104 | 170.81 | 213.51 | 22205.04 | 0.632%
13.7.59 | 060630 | SBC | LUMINARIA SPOT 12W DICROICA LED DIRECI. BASE BRANCA ILUMINIM | UN | 37 | 90.9 | 113.62 | 4203.94 | 0.1197%
13.7.60 | 74131/008 | SINAPI | QUADRO DE DISTRIBUICAO DE ENERGIA DE EMBUTIR, EM CHAPA METALICA, PARA 50 DISJUNTORES TERMOMAGNETICOS MONOPOLARES, COM BARRAMENTO TRIFASICO E NEUTRO, FORNECIMENTO E INSTALACAO | UN | 7 | 1550.58 | 1938.22 | 13567.54 | 0.3862%
13.7.62 | 12233 | ORSE | QUADRO DE DISTRIBUIÇÃO DE EMBUTIR, EM CHAPA DE AÇO, PARA ATÉ 70 DISJUNTORES, COM BARRAMENTO, PADRÃO DIN, EXCLUSIVE DISJUNTORES | un | 1 | 1066.26 | 1332.82 | 1332.82 | 0.03794%
13.7.63 | 11112 | ORSE | QUADRO GERAL DE DISTRIBUIÇÃO, EMBUTIR, COM BARRAMENTO, EM CHAPA DE AÇO, MEDINDO:1800X1100X250CM, EXCLUSIVE DISJUNTORES | un | 1 | 8678.72 | 10848.4 | 10848.4 | 0.3088%
13.7.64 | 8071 | ORSE | CABO DE COBRE ISOLADO EM EPR FLEXÍVEL UNIPOLAR 70MM² - 0,6KV/1KV/90° | m | 45 | 81.87 | 102.33 | 4604.85 | 0.1311%
13.7.65 | 411 | ORSE | CABO DE COBRE ISOLADO PVC RÍGIDO UNIPOLAR SEÇÃO 150MM², 0,6/ 1KV/ 70° | m | 200 | 171.31 | 214.13 | 42826 | 1.219%
13.7.66 | 91934 | SINAPI | CABO DE COBRE FLEXÍVEL ISOLADO, 16 MM², ANTI-CHAMA 450/750 V, PARA CIRCUITOS TERMINAIS - FORNECIMENTO E INSTALAÇÃO. AF_12/2015 | M | 90 | 22.13 | 27.66 | 2489.4 | 0.07085%
13.7.67 | 91927 | SINAPI | CABO DE COBRE FLEXÍVEL ISOLADO, 2,5 MM², ANTI-CHAMA 0,6/1,0 KV, PARA CIRCUITOS TERMINAIS - FORNECIMENTO E INSTALAÇÃO. AF_12/2015 | M | 9437.68 | 5.12 | 6.4 | 60401.15 | 1.719%
13.7.68 | 8458 | ORSE | CABO DE COBRE ISOLADO HEPR (XLPE), FLEXÍVEL, 25MM², 1KV / 90º C | m | 235.35 | 34.04 | 42.55 | 10014.14 | 0.285%
13.7.69 | 9968 | ORSE | CABO DE COBRE FLEXÍVEL ISOLADO, SEÇÃO 35MM², 450/ 750V / 70°C | m | 155.85 | 39.4 | 49.25 | 7675.61 | 0.2185%
13.7.70 | 91929 | SINAPI | CABO DE COBRE FLEXÍVEL ISOLADO, 4 MM², ANTI-CHAMA 0,6/1,0 KV, PARA CIRCUITOS TERMINAIS - FORNECIMENTO E INSTALAÇÃO. AF_12/2015 | M | 2022.39 | 7.23 | 9.03 | 18262.18 | 0.5198%
13.7.71 | 8350 | ORSE | CABO DE COBRE ISOLADO HEPR (XLPE), RÍGIDO, 50MM², 1KV / 90º C | m | 111.9 | 64.06 | 80.07 | 8959.83 | 0.255%
13.7.72 | 91931 | SINAPI | CABO DE COBRE FLEXÍVEL ISOLADO, 6 MM², ANTI-CHAMA 0,6/1,0 KV, PARA CIRCUITOS TERMINAIS - FORNECIMENTO E INSTALAÇÃO. AF_12/2015 | M | 2413.85 | 9.83 | 12.28 | 29642.07 | 0.8437%
13.7.73 | 9009 | ORSE | CABO DE COBRE ISOLADO HEPR (XLPE), RIGIDO, 95MM², 1KV / 90º C | m | 98.55 | 124.95 | 156.18 | 15391.53 | 0.4381%
13.7.75 | 91933 | SINAPI | CABO DE COBRE FLEXÍVEL ISOLADO, 10 MM², ANTI-CHAMA 0,6/1,0 KV, PARA CIRCUITOS TERMINAIS - FORNECIMENTO E INSTALAÇÃO. AF_12/2015 | M | 1688.75 | 15.53 | 19.41 | 32778.63 | 0.933%
13.7.76 | 93667 | SINAPI | DISJUNTOR TRIPOLAR TIPO DIN, CORRENTE NOMINAL DE 10A - FORNECIMENTO E INSTALAÇÃO. AF_10/2020 | UN | 5 | 56.88 | 71.1 | 355.5 | 0.01012%
13.7.77 | 93668 | SINAPI | DISJUNTOR TRIPOLAR TIPO DIN, CORRENTE NOMINAL DE 16A - FORNECIMENTO E INSTALAÇÃO. AF_10/2020 | UN | 2 | 57.98 | 72.47 | 144.94 | 0.004125%
13.7.78 | 93671 | SINAPI | DISJUNTOR TRIPOLAR TIPO DIN, CORRENTE NOMINAL DE 32A - FORNECIMENTO E INSTALAÇÃO. AF_10/2020 | UN | 1 | 63.12 | 78.9 | 78.9 | 0.002246%
13.7.78 | 93669 | SINAPI | DISJUNTOR TRIPOLAR TIPO DIN, CORRENTE NOMINAL DE 20A - FORNECIMENTO E INSTALAÇÃO. AF_10/2020 | UN | 2 | 60.33 | 75.41 | 150.82 | 0.004293%
13.7.79 | 93670 | SINAPI | DISJUNTOR TRIPOLAR TIPO DIN, CORRENTE NOMINAL DE 25A - FORNECIMENTO E INSTALAÇÃO. AF_10/2020 | UN | 6 | 60.33 | 75.41 | 452.46 | 0.01288%
13.7.80 | 93673 | SINAPI | DISJUNTOR TRIPOLAR TIPO DIN, CORRENTE NOMINAL DE 50A - FORNECIMENTO E INSTALAÇÃO. AF_10/2020 | UN | 2 | 72.83 | 91.03 | 182.06 | 0.005182%
13.7.82 | 11572 | ORSE | DISJUNTOR TERMOMAGNETICO TRIPOLAR 70 A, PADRÃO DIN (EUROPEU - LINHA BRANCA), CURVA C, 10KA | un | 2 | 141.86 | 177.32 | 354.64 | 0.01009%
13.7.84 | 11267 | ORSE | DISJUNTOR TERMOMAGNETICO TRIPOLAR 200 A, PADRÃO DIN (EUROPEU - LINHA BRANCA), CORRENTE 10KA | un | 2 | 1589.36 | 1986.7 | 3973.4 | 0.1131%
13.7.85 | 7600 | ORSE | DISJUNTOR TERMOMAGNETICO TRIPOLAR 400 A, PADRÃO DIN (EUROPEU - LINHA BRANCA), 65KA | un | 2 | 1608.02 | 2010.02 | 4020.04 | 0.1144%
13.7.86 | 10326 | ORSE | DISJUNTOR TERMOMAGNETICO TRIPOLAR 500 A, PADRÃO DIN (EUROPEU - LINHA BRANCA), 65KA | un | 1 | 2905.44 | 3631.8 | 3631.8 | 0.1034%
13.7.87 | 8633 | ORSE | DISJUNTOR TERMOMAGNETICO MONOPOLAR 10 A, PADRÃO DIN (LINHA BRANCA) CURVA DE DISPARO B, CORRENTE DE INTERRUPÇÃO 5KA, REF.: SIEMENS 5 SX1 OU SIMILAR. | un | 70 | 14.79 | 18.48 | 1293.6 | 0.03682%
13.7.88 | 11563 | ORSE | DISJUNTOR TERMOMAGNETICO BIPOLAR 40 A, PADRÃO DIN (EUROPEU - LINHA BRANCA), CURVA C, CORRENTE 10KA | un | 1 | 98.62 | 123.27 | 123.27 | 0.003509%
13.7.89 | 8635 | ORSE | DISJUNTOR TERMOMAGNETICO MONOPOLAR 16 A, PADRÃO DIN (LINHA BRANCA) CURVA DE DISPARO B, CORRENTE DE INTERRUPÇÃO 5KA, REF.: SIEMENS 5 SX1 OU SIMILAR. | un | 3 | 14.79 | 18.48 | 55.44 | 0.001578%
13.7.90 | 8417 | ORSE | DISJUNTOR TERMOMAGNETICO MONOPOLAR 20 A, PADRÃO DIN (EUROPEU - LINHA BRANCA), CURVA C, CORRENTE 5KA | un | 5 | 16.49 | 20.61 | 103.05 | 0.002933%
13.7.91 | 8418 | ORSE | DISJUNTOR TERMOMAGNETICO MONOPOLAR 30 A, PADRÃO DIN (EUROPEU - LINHA BRANCA) | un | 5 | 16.49 | 20.61 | 103.05 | 0.002933%
13.7.92 | 10315 | ORSE | DISJUNTOR TERMOMAGNETICO MONOPOLAR 32 A, PADRÃO DIN (EUROPEU - LINHA BRANCA) | un | 15 | 16.49 | 20.61 | 309.15 | 0.008799%
13.7.93 | 9041 | ORSE | DISPOSITIVO DE PROTEÇÃO CONTRA SURTO DE TENSÃO DPS 60KA - 275V | un | 24 | 113.79 | 142.23 | 3413.52 | 0.09716%
13.7.94 | 7996 | ORSE | DISJUNTOR BIPOLAR DR 25 A - DISPOSITIVO RESIDUAL DIFERENCIAL, TIPO AC, 30MA, REF.5SM1 312-OMB, SIEMENS OU SIMILAR | un | 25 | 154.31 | 192.88 | 4822 | 0.1372%
13.7.95 | 9969 | ORSE | DISJUNTOR TETRAPOLAR DR 125 A, TIPO AC, CORRENTE NOMINAL RESIDUAL 30MA, REF.: SIEMENS 5SM3-3450 OU SIMILAR | un | 3 | 1427.59 | 1784.48 | 5353.44 | 0.1524%
13.7.96 | 8077 | ORSE | DISJUNTOR BIPOLAR DR 40 A - DISPOSITIVO RESIDUAL DIFERENCIAL, TIPO AC, 30MA, REF.5SM1 314-OMB, SIEMENS OU SIMILAR | un | 10 | 173.94 | 217.42 | 2174.2 | 0.06188%
13.7.100 | 718 | ORSE | FORNECIMENTO E INSTALAÇÃO DE PARAFUSO CABEÇA REDONDA DE ROSCA SOBERBA 6.1X50 (REF. VL 1.77 VALEMAM OU SIMILAR) | un | 400 | 2.97 | 3.71 | 1484 | 0.04224%
13.7.102 | 4135 | ORSE | GANCHO SUSPENSÃO COM OLHAL, FORNECIMENTO | un | 70 | 11.1 | 13.87 | 970.9 | 0.02763%
13.8 |  |  | CLIMATIZAÇÃO |  |  |  |  | 449399.07 | 12.79%
13.8.1 |  |  | INSTALAÇÃO MECÂNICA DE CLIMATIZAÇÃO |  |  |  |  | 438819.78 | 12.49%
13.8.1.1 | 2359 | ORSE | FORNECIMENTO E INSTALAÇÃO DE CONDICIONADOR DE AR TIPO SPLIT 18000 BTU/H C/ COMPRESSOR ROTATIVO | un | 1 | 2689.78 | 3120.14 | 3120.14 | 0.08881%
13.8.1.1 | 10369 | ORSE | FORNECIMENTO E INSTALAÇÃO DE CONDICIONADOR DE AR TIPO SPLIT 12000 BTU/H C/ COMPRESSOR ROTATIVO | un | 5 | 2500.96 | 2901.11 | 14505.55 | 0.4129%
13.8.1.2 | 10370 | ORSE | FORNECIMENTO E INSTALAÇÃO DE CONDICIONADOR DE AR TIPO SPLIT 30000 BTU/H C/ COMPRESSOR ROTATIVO | un | 16 | 4198.39 | 4870.13 | 77922.08 | 2.218%
13.8.1.3 | 10372 | ORSE | FORNECIMENTO E INSTALAÇÃO DE CONDICIONADOR DE AR TIPO SPLIT 48000 BTU/H C/ COMPRESSOR ROTATIVO | un | 3 | 7857.42 | 9114.6 | 27343.8 | 0.7783%
13.8.1.4 | 7289 | ORSE | FORNECIMENTO E INSTALAÇÃO DE TUBULAÇÃO EM COBRE P/ INTERLIGAÇÃO DO CONDENSADOR AO EVAPORADOR, INCLUSIVE ISOLAMENTO, ALIMENTAÇÃO ELÉTRICA, CONEXÕES E FIXAÇÕES, P/ CONDICIONADORES DE AR SPLIT SYSTEM ATÉ 48.000 BTU. | m | 180 | 225.95 | 282.43 | 50837.4 | 1.447%
13.8.1.5 | 11391 | ORSE | FORNECIMENTO E INSTALAÇÃO DE TUBO DE BORRACHA ELASTOMÉRICA ARMAFLEX M-28 Ø3/4" | m | 286 | 83.48 | 104.35 | 29844.1 | 0.8494%
13.8.1.7 | 764 | ORSE | FORNECIMENTO E INSTALAÇÃO DE ELETROCALHA PERFURADA 300 X 100 X 3000 MM (REF. MOPA OU SIMILAR) | m | 75 | 93.42 | 116.77 | 8757.75 | 0.2493%
13.8.1.8 | 9521 | ORSE | CURVA HORIZONTAL 300 X 100 MM PARA ELETROCALHA METÁLICA, COM ÂNGULO 90° (REF.: MOPA OU SIMILAR) | un | 8 | 103.35 | 129.18 | 1033.44 | 0.02941%
13.8.1.9 | 43.08.002 | CPOS | CONDENSADOR PARA SISTEMA VRF DE AR CONDICIONADO, CAPACIDADE DE 8 TR A 10 TR | UN | 2 | 42565.97 | 49376.52 | 98753.04 | 2.811%
13.8.1.10 | 43.08.004 | CPOS | CONDENSADOR PARA SISTEMA VRF DE AR CONDICIONADO, CAPACIDADE DE 14 TR A 16 TR | UN | 2 | 54613.14 | 63351.24 | 126702.48 | 3.606%
13.8.2 |  |  | DRENAGEM AC |  |  |  |  | 10579.29 | 0.3011%
13.8.2.1 | 89402 | SINAPI | TUBO, PVC, SOLDÁVEL, DN 25MM, INSTALADO EM RAMAL DE DISTRIBUIÇÃO DE ÁGUA - FORNECIMENTO E INSTALAÇÃO. AF_12/2014 | M | 721 | 8.12 | 10.15 | 7318.15 | 0.2083%
13.8.2.2 | 89424 | SINAPI | LUVA, PVC, SOLDÁVEL, DN 25MM, INSTALADO EM RAMAL DE DISTRIBUIÇÃO DE ÁGUA - FORNECIMENTO E INSTALAÇÃO. AF_12/2014 | UN | 60 | 3.53 | 4.41 | 264.6 | 0.007531%
13.8.2.3 | 89409 | SINAPI | JOELHO 45 GRAUS, PVC, SOLDÁVEL, DN 25MM, INSTALADO EM RAMAL DE DISTRIBUIÇÃO DE ÁGUA - FORNECIMENTO E INSTALAÇÃO. AF_12/2014 | UN | 82 | 5.25 | 6.56 | 537.92 | 0.01531%
13.8.2.4 | 89408 | SINAPI | JOELHO 90 GRAUS, PVC, SOLDÁVEL, DN 25MM, INSTALADO EM RAMAL DE DISTRIBUIÇÃO DE ÁGUA - FORNECIMENTO E INSTALAÇÃO. AF_12/2014 | UN | 180 | 4.31 | 5.38 | 968.4 | 0.02756%
13.8.2.5 | 89440 | SINAPI | TE, PVC, SOLDÁVEL, DN 25MM, INSTALADO EM RAMAL DE DISTRIBUIÇÃO DE ÁGUA - FORNECIMENTO E INSTALAÇÃO. AF_12/2014 | UN | 21 | 6.26 | 7.82 | 164.22 | 0.004674%
13.8.2.6 | 90447 | SINAPI | RASGO EM ALVENARIA PARA ELETRODUTOS COM DIAMETROS MENORES OU IGUAIS A 40 MM. AF_05/2015 | M | 260 | 4.08 | 5.1 | 1326 | 0.03774%
14 |  |  | ESTRUTURA BASE DE CONDENSADORAS |  |  |  |  | 47633.01 | 1.356%
14.1 | 8513 | ORSE | GRADE METÁLICA COM CHAPA EXPANDIDA 1/4", BARRA REDONDA DE 3/4"E BARRA CHATA DE 2 X 1/4" - FECHAMENTO DOMUS (PENITENCIÁRIA) | m² | 15 | 827.63 | 1034.53 | 15517.95 | 0.4417%
14.2 | 95952 | SINAPI | (COMPOSIÇÃO REPRESENTATIVA) EXECUÇÃO DE ESTRUTURAS DE CONCRETO ARMADO CONVENCIONAL, PARA EDIFICAÇÃO HABITACIONAL MULTIFAMILIAR (PRÉDIO), FCK = 25 MPA. AF_01/2017 | m³ | 0.54 | 1967.76 | 2459.7 | 1328.23 | 0.0378%
14.3 | 96616 | SINAPI | LASTRO DE CONCRETO MAGRO, APLICADO EM BLOCOS DE COROAMENTO OU SAPATAS. AF_08/2017 | m³ | 0.54 | 439.13 | 548.91 | 296.41 | 0.008437%
14.4 | 7695 | ORSE | PINTURA DE GRADIL METÁLICO, CONFECCIONADO COM BARRAS CHATA 1 1/4" X 3/16", EM MÓDULOS 16X16CM, OU TIJOLINHO 20X10CM, COM 01 DEMÃO DE TINTA ANTI-CORROSIVA - ZARCÃO E 02 DEMÃOS DE ESMALTE SINTÉTICO (MEDIR SOMENTE UMA VEZ) | m² | 22.16 | 21.67 | 27.08 | 600.09 | 0.01708%
14.5 | 040326 | SBC | ESTRUTURA METALICA EM ACO ENRIGECIDO SAC-41 | KG | 283.78 | 48.57 | 60.71 | 17228.28 | 0.4904%
14.7 | 9074 | ORSE | BRISE EM PERFIL "C" DE ALUMÍNIO DOBRADO ANODIZADO BRANCO | m² | 16 | 455.92 | 569.9 | 9118.4 | 0.2595%
14.8 | 8539 | ORSE | ESCADA MARINHEIRO, COM DEGRAUS EM BARRA REDONDA DE 3/4", GUARDA-CORPO EM BARRA CHATA DE 1 1/2" X 1/4" E PATAMAR(1,05 X 0,95M) EM CHAPA EXPANDIDA DE 1/4" | m | 5.5 | 515.44 | 644.3 | 3543.65 | 0.1009%
15 |  |  | EQUIPAMENTOS |  |  |  |  | 172782 | 4.918%
15.1 | ELESC | Próprio | FORNECIMENTO E MONTAGEM DE ELEVADOR SOCIAL,CAPACIDADE: 600 KG,PERCURSO TOTAL: 15 M,SEM CASA DE MAQUINAS(OTIS MODELO I-GNC-0610-8A-ED, LINHA SCHINDLER 3300 NEW EDITION OU THYSSENKRUPP-MODELO SYNERGY) OU SIMILAR | un | 1 | 110000 | 127600 | 127600 | 3.632%
15.2 | 12382 | ORSE | PLATAFORMA ELEVATÓRIA VERTICAL MODELO SMART, P/PORT. NECES. ESPECIAIS, 02 PARADAS, DIM. CABINA 900X1400X1300MM, P/ 01 CADEIRANTE E 01 ACOMPANHANTE EM AÇO INOX ESCOVADO , C/ 01 ENTRADA, VEL. 06M/MIN, PERCURSO 3,0M, DA RD MONT ELEVADORES OU SIMILAR | un | 1 | 38950 | 45182 | 45182 | 1.286%
16 |  |  | LOUÇAS E METAIS |  |  |  |  | 49219.99 | 1.401%
16.1 | 2071 | ORSE | VASO SANITARIO C/CAIXA DE DESCARGA ACOPLADA, LINHA RAVENA CP929, DECA OU SIMILAR, INCLUSIVE ASSENTO ASTRA TPK OU SIMILAR, CONJ. DE FIXAÇÃO DECA SP13 OU SIMILAR, ANEL DE VEDAÇÃO E ENGATE PLÁSTICO | un | 6 | 648.45 | 810.56 | 4863.36 | 0.1384%
16.2 | 95472 | SINAPI | VASO SANITARIO SIFONADO CONVENCIONAL PARA PCD SEM FURO FRONTAL COM LOUÇA BRANCA SEM ASSENTO, INCLUSO CONJUNTO DE LIGAÇÃO PARA BACIA SANITÁRIA AJUSTÁVEL - FORNECIMENTO E INSTALAÇÃO. AF_01/2020 | UN | 3 | 725.17 | 906.46 | 2719.38 | 0.0774%
16.3 | 190884 | SBC | ASSENTO SANITARIO ELEVADO ALMOFADADO 16,5CM - ASTRA | UN | 3 | 199.36 | 249.2 | 747.6 | 0.02128%
16.4 | 12511 | ORSE | DISPENSER, EM PLÁSTICO, PARA PAPEL HIGIÊNICO EM ROLO | un | 4 | 79.54 | 99.42 | 397.68 | 0.01132%
16.5 | 4286 | ORSE | DISPENSER PARA SABONETE LÍQUIDO | un | 12 | 120.23 | 150.28 | 1803.36 | 0.05133%
16.7 | 3781 | ORSE | CUBA DE SOBREPOR (DECA LINHA CARRARA REF.L34 OU SIMILAR) | un | 8 | 230.93 | 288.66 | 2309.28 | 0.06573%
16.8 | 2034 | ORSE | PORTA TOALHA INOX PARA PAPEL TOALHA EM ROLO | un | 12 | 117 | 146.25 | 1755 | 0.04995%
16.11 | 8492 | ORSE | BARRA DE APOIO, RETA, FIXA, EM AÇO INOX, L=80CM, D=1 1/2", JACKWAL OU SIMILAR | un | 4 | 149.49 | 186.86 | 747.44 | 0.02127%
16.12 | 12124 | ORSE | BARRA DE APOIO, ANGULAR, FIXA, EM AÇO INOX, L=84CM, D=1 1/2", JACKWAL OU SIMILAR | un | 4 | 149.49 | 186.86 | 747.44 | 0.02127%
16.13 | 10100 | ORSE | TORNEIRA DE PAREDE, CROMADA, FECHAMENTO AUTOMÁTICO, BIOPRESS, REF. 1182-BIO, DA FABRIMAR OU SIMILAR | un | 16 | 199.34 | 249.17 | 3986.72 | 0.1135%
16.15 | 85005 | SINAPI | ESPELHO CRISTAL, ESPESSURA 4MM, COM PARAFUSOS DE FIXACAO, SEM MOLDURA | m² | 8 | 547.62 | 684.52 | 5476.16 | 0.1559%
16.16 | 11150 | ORSE | BANCADA EM GRANITO VERDE UBATUBA, E = 2CM | m² | 20.2 | 410.71 | 513.38 | 10370.27 | 0.2952%
16.17 | 11365 | ORSE | DIVISÓRIA EM GRANITO VERDE UBATUBA, POLIDO DOS DOIS LADOS, ACABAMENTO BOLEADO, E= 2CM, ASSENTADO COM ARGAMASSA TRACO 1:4, ARREMATE EM CIMENTO BRANCO, EXCLUSIVE FERRAGENS | m² | 16.24 | 418.28 | 522.85 | 8491.08 | 0.2417%
16.18 | 1994 | ORSE | TAMPO BALCÃO GRANITO VERDE UBATUBA POLIDO C/ LARGURA = 57 CM, E = 2 CM | m | 6 | 191.82 | 239.77 | 1438.62 | 0.04095%
16.20 | 190304 | SEDOP | LAVATÓRIO DE LOUÇA S/ COLUNA (INCL. TORN.SIFÃO E VÁLVULA )-PNE | UN | 3 | 764.96 | 956.2 | 2868.6 | 0.08165%
16.22 | 3682 | ORSE | TORNEIRA CROMADA PARA TANQUE/JARDIM, 1/2", REF.1153 C39, DECA OU SIMILAR | un | 6 | 66.4 | 83 | 498 | 0.01417%
17 |  |  | ESTRUTURA DO ELEVADOR E PLATAFORMA |  |  |  |  | 79737.49 | 2.27%
17.1 | 9548 | ORSE | VIDRO TEMPERADO 10 MM, LISO, VERDE, COM FERRAGENS | m² | 32.97 | 456.17 | 570.21 | 18799.82 | 0.5351%
17.2 | 95956 | SINAPI | (COMPOSIÇÃO REPRESENTATIVA) EXECUÇÃO DE ESTRUTURAS DE CONCRETO ARMADO, PARA EDIFICAÇÃO HABITACIONAL UNIFAMILIAR TÉRREA (CASA EM EMPREENDIMENTOS), FCK = 25 MPA. AF_01/2017 | m³ | 10.5 | 2195.2 | 2744 | 28812 | 0.8201%
17.3 | 101964 | SINAPI | LAJE PRÉ-MOLDADA UNIDIRECIONAL, BIAPOIADA, PARA FORRO, ENCHIMENTO EM CERÂMICA, VIGOTA CONVENCIONAL, ALTURA TOTAL DA LAJE (ENCHIMENTO+CAPA) = (8+3). AF_11/2020 | m² | 37.95 | 159.44 | 199.3 | 7563.43 | 0.2153%
17.3 | 040872 | SBC | ESTRUTURA METALICA TRELICA EXTERNA P/TORRE ELEV.(29,87KG/M2) | m² | 32 | 614.06 | 767.57 | 24562.24 | 0.6991%
18 |  |  | INSTALAÇÃO SISTEMA CLIMATIZAÇÃO/VENTILAÇÃO/EXAUTÃO COZINHA |  |  |  |  | 124200.84 | 3.535%
18.1 | 9020 | ORSE | COIFA EM AÇO INOX ESCOVADO G-220 AISI 304 LIGA 18.8, TIPO PAREDE, COM FILTROS INERCIAS, CALHA COLETORA DE GORDURA E LUMINÁRIA, DIMENSÕES: LARG=4000 X PROF=1200 X ALT=450MM | un | 1 | 7027.58 | 8784.47 | 8784.47 | 0.25%
18.2 | 10180 | ORSE | DUTO EM CHAPA GALVANIZADA Nº18 COM DIAM=300MM, PARA SISTEMA EXAUSTÃO | m | 30 | 275.61 | 344.51 | 10335.3 | 0.2942%
18.3 | 11792 | ORSE | DUTO EM CHAPA GALV, ISOLAMENTO TÉRMICO 25MM, DUTO FLEXÍVEL COM ISOLAMENTO, COLARINHO COM REGISTRO,CX. PLENUM E DEMAIS ACESSÓRIOS E DUTO FLEXIVEL, FIXAÇÃO E DEMAIS ACESSÓRIOS(INFRAESTRUTURA P/SISTEMA PACKAGE DE CLIMATIZAÇÃO)- FORNECIMENTO E INSTALAÇÃO | m² | 42 | 97.62 | 122.02 | 5124.84 | 0.1459%
18.4 | 070904 | SBC | EXAUSTOR CENTRIFUGO SIROCO TRIFASICO MOD: EC3-TN-1,5 | UN | 1 | 4724.82 | 5906.02 | 5906.02 | 0.1681%
18.5 | 070881 | SBC | EXAUSTOR CENTRIFUGO LIMIT LOAD DUPLA ASP.GTD-400 ARRANJO 3 | UN | 1 | 6040.4 | 7550.5 | 7550.5 | 0.2149%
18.6 | 070522 | SBC | VENTILADOR CENTRUFUGO SIMPL.ASPIRACAO-LIMIT LOAD-9.000M3/H | UN | 1 | 7297.29 | 9121.61 | 9121.61 | 0.2596%
18.8 | 100582 | SBC | CALHA PARA AGUA FURTADA DE CHAPA DE ACO GALVANIZADA 26+30CM | M | 20 | 119.36 | 149.2 | 2984 | 0.08493%
18.9 | 070208 | SBC | QUADRO ELETRICO PARA VENTILADOR | UN | 2 | 131.03 | 163.78 | 327.56 | 0.009323%
18.10 | 070531 | SBC | DAMPER CORTA FOGO + SOLENOIDE 1000X500MM | UN | 2 | 2422.66 | 3028.32 | 6056.64 | 0.1724%
18.11 | 070087 | SBC | DAMPER CORTA-FOGO EM CHAPA GALVANIZADA 400X400MM | UN | 2 | 857.66 | 1072.07 | 2144.14 | 0.06103%
18.12 | 070388 | SBC | DAMPER CORTA FOGO EM CHAPA GALV.+VALVULA SOLENOIDE 250X250MM | UN | 2 | 1009.19 | 1261.48 | 2522.96 | 0.07181%
18.13 | 111131 | SBC | GRELHAS E GRADES PARA VENTILACAO COM FORNECIMENTO | m² | 22 | 62.72 | 78.4 | 1724.8 | 0.04909%
18.14 | 070386 | SBC | DIFUSOR DE AR EM ALUMINIO 4 VIAS 310 X 310MM | UN | 12 | 191.49 | 239.36 | 2872.32 | 0.08175%
18.15 | 070455 | SBC | DIFUSOR DE AR EM ALUMINIO 3 VIAS COM REGISTRO 521 X 521MM | UN | 12 | 711.81 | 889.76 | 10677.12 | 0.3039%
18.16 | 070360 | SBC | DUTO AR CONDICIONADO CH.ACO 22-MANTA LAN/VD.-PAPEL ALUM.-KG/M2 | M | 22 | 355.63 | 444.53 | 9779.66 | 0.2784%
18.17 | 073804 | SBC | DUTOS DE AR EM CHAPA DE ACO INOXIDAVEL 304 # 16 | KG | 102 | 247.02 | 308.77 | 31494.54 | 0.8964%
18.18 | 070486 | SBC | CAIXA DE FILTRAGEM NOVABOX-100 (FILTRO G4+CARVAO ATIVADO) | UN | 1 | 837.57 | 1046.96 | 1046.96 | 0.0298%
18.19 | 9470 | ORSE | PORTA EM ALUMÍNIO ANODIZADO COR N/B/P, DE ABRIR, EM TUBO QUADRADO 2"X1" COM ESPAÇAMENTOS DE 18CM | m² | 8 | 416.96 | 521.2 | 4169.6 | 0.1187%
18.21 | 4119 | ORSE | CABO DE COBRE PP CORDPLAST 4 X 4.0 MM2, 450/750V - FORNECIMENTO E INSTALAÇÃO | M | 61.25 | 20.61 | 25.76 | 1577.8 | 0.04491%
19 |  |  | SUBESTAÇÃO 300 KVA |  |  |  |  | 109260.6 | 3.11%
19.1 | 2849 | ORSE | CABO DE ALUMINIO NU ASC/CA 7 FIOS - 1/0 AWG - FORNECIMENTO | kg | 90 | 55.32 | 69.15 | 6223.5 | 0.1771%
19.2 | 11196 | ORSE | CABO COBRE FLEXÍVEL, NÃO HOLOGENADO, 95,0MM2 - 0,6/1KV / 90º | m | 80 | 134.79 | 168.48 | 13478.4 | 0.3836%
19.3 | 96974 | SINAPI | CORDOALHA DE COBRE NU 50 MM², NÃO ENTERRADA, COM ISOLADOR - FORNECIMENTO E INSTALAÇÃO. AF_12/2017 | M | 60 | 61.83 | 77.28 | 4636.8 | 0.132%
19.3 | 11198 | ORSE | CABO COBRE FLEXÍVEL, NÃO HOLOGENADO, 150,0MM2 - 0,6/1KV / 90º | m | 40 | 172.19 | 215.23 | 8609.2 | 0.245%
19.4 | 071158 | AGETOP CIVIL | CURVA DE 90 GRAUS AÇO GALVANIZADO DIÂMETRO 4" | Un | 4 | 131.57 | 164.46 | 657.84 | 0.01872%
19.5 | 071258 | AGETOP CIVIL | ELETRODUTO EM AÇO ZINCADO DIÂMETRO 4" | M | 15 | 116.94 | 146.17 | 2192.55 | 0.06241%
19.6 | 93008 | SINAPI | ELETRODUTO RÍGIDO ROSCÁVEL, PVC, DN 50 MM (1 1/2") - FORNECIMENTO E INSTALAÇÃO. AF_12/2015 | M | 20 | 11.19 | 13.98 | 279.6 | 0.007958%
19.7 | 3271 | ORSE | FORNECIMENTO DE ARRUELA GALVANIZADA, QUADRADA, 18 X 38 MM | un | 18 | 0.9 | 1.12 | 20.16 | 0.0005738%
19.8 | 3326 | ORSE | FORNECIMENTO DE CONECTOR CUNHA 4-2 AWG - 6 A 1/0 | un | 12 | 31.38 | 39.22 | 470.64 | 0.0134%
19.9 | 11770 | ORSE | CONECTOR PARAFUSO FENDIDO PARA CABO DE 70MM2 - FORNECIMENTO E INSTALACAO | un | 6 | 18.96 | 23.7 | 142.2 | 0.004047%
19.10 | 1060374 | CAERN | CHAVE SECCIONADORA TRIPOLAR 15KV - 400A, COM PORTA FUSIVELINCORPORADO | UN | 6 | 2241.09 | 2801.36 | 16808.16 | 0.4784%
19.11 | 071271 | AGETOP CIVIL | ELO FUSIVEL 10 K - 15 KV | Un | 3 | 9.5 | 11.87 | 35.61 | 0.001014%
19.12 | 3327 | ORSE | FORNECIMENTO DE ELO FUSÍVEL TIPO 12 H, COMP.= 500MM | un | 3 | 7.59 | 9.48 | 28.44 | 0.0008095%
19.13 | ELE-HAS-005 | SETOP | HASTE DE AÇO COBREADA PARA ATERRAMENTO DIÂMETRO 3/4"X 3000 MM,CONFORME PADRÕES TELEBRÁS | U | 6 | 73.77 | 92.21 | 553.26 | 0.01575%
19.14 | 4025 | ORSE | CRUZETA EM CONCRETO ARMADO, TIPO "T", 1900MM - FORNECIMENTO | Un | 5 | 128 | 160 | 800 | 0.02277%
19.15 | 2909 | ORSE | FORNECIMENTO DE PARAFUSO CABEÇA ABAULADA 16 X 45MM | un | 6 | 4.52 | 5.65 | 33.9 | 0.0009649%
19.16 | 2908 | ORSE | FORNECIMENTO DE PARAFUSO CABEÇA ABAULADA 16 X 250MM | un | 6 | 7.48 | 9.35 | 56.1 | 0.001597%
19.17 | 9915 | ORSE | FORNECIMENTO E INSTALAÇÃO DE PÁRA-RAIO DE DISTRIBUIÇÃO POLIMÉRICO 12KV, C/ DESLIGAMENTO AUTOMÁTICO, RESIST. NÃO LINEAR | un | 3 | 228.45 | 285.56 | 856.68 | 0.02438%
19.18 | 3467 | ORSE | FORNECIMENTO E INSTALAÇÕA DE ISOLADOR DE PINO DE VIDRO MULTI-CORPO P/ 15 KV | un | 3 | 62.99 | 78.73 | 236.19 | 0.006723%
19.19 | 73857/005 | SINAPI | TRANSFORMADOR DISTRIBUICAO 300KVA TRIFASICO 60HZ CLASSE 15KV IMERSO EM ÓLEO MINERAL FORNECIMENTO E INSTALACAO | UN | 1 | 25123.34 | 31404.17 | 31404.17 | 0.8938%
19.20 | 2834 | ORSE | FORNECIMENTO DE ALÇA PREFORMADA DE ALUMÍNIO P/ CA 1/0 AWG | un | 6 | 15.4 | 19.25 | 115.5 | 0.003287%
19.21 | 2884 | ORSE | FORNECIMENTO DE GANCHO DE OLHAL C/ FURO 18 MM | un | 6 | 11.9 | 14.87 | 89.22 | 0.002539%
19.22 | 2899 | ORSE | FORNECIMENTO DE MANILHA SAPATILHA EM FERRO NODULAR GALVANIZADO | un | 6 | 17 | 21.25 | 127.5 | 0.003629%
19.23 | 3066 | ORSE | FORNECIMENTO DE ISOLADOR DE DISCO POLIMÉRICO 15 KV | un | 6 | 83.1 | 103.87 | 623.22 | 0.01774%
19.24 | 2841 | ORSE | FORNECIMENTO DE ARAME DE FERRO GALVANIZADO 12 BWG | kg | 5 | 18.4 | 23 | 115 | 0.003273%
19.25 | 486 | ORSE | FORNECIMENTO E INSTALAÇÃO DE CAIXA PARA MEDIÇÃO INDIRETA PADRÃO ENERGISA (1.50 X 0.60 X 0.30 M) | un | 1 | 1323.24 | 1654.05 | 1654.05 | 0.04708%
19.26 | 95734 | SINAPI | LUVA PARA ELETRODUTO, PVC, SOLDÁVEL, DN 32 MM (1), APARENTE, INSTALADA EM TETO - FORNECIMENTO E INSTALAÇÃO. AF_11/2016_P | UN | 3 | 5.79 | 7.23 | 21.69 | 0.0006174%
19.27 | 12457 | ORSE | TERMINAL DE COMPRESSÃO 2 FUROS PARA CABO DE 95 MM2 - FORNECIMENTO E INSTALAÇÃO | un | 10 | 24.16 | 30.2 | 302 | 0.008596%
19.28 | 12456 | ORSE | TERMINAL DE COMPRESSÃO 2 FUROS PARA CABO DE 185 MM2 - FORNECIMENTO E INSTALAÇÃO | un | 16 | 47.26 | 59.07 | 945.12 | 0.0269%
19.29 | 12458 | ORSE | TERMINAL DE COMPRESSÃO 2 FUROS PARA CABO DE 50 MM2 - FORNECIMENTO E INSTALAÇÃO | un | 6 | 12.65 | 15.81 | 94.86 | 0.0027%
19.30 | 2955 | ORSE | FORNECIMENTO DE SUPORTE P/ TRANSFORMADOR EM POSTE DT | un | 1 | 129.52 | 161.9 | 161.9 | 0.004608%
19.31 | 2884 | ORSE | FORNECIMENTO DE GANCHO DE OLHAL C/ FURO 18 MM | un | 6 | 11.9 | 14.87 | 89.22 | 0.002539%
19.32 | 3332 | ORSE | FORNECIMENTO DE PORCA OLHAL EM AÇO CARBONO 16 MM | un | 12 | 11.99 | 14.98 | 179.76 | 0.005116%
19.33 | 11776 | ORSE | POSTE DE CONCRETO DUPLO T (DT) 11/1000 - FORNECIMENTO E ASSENTAMENTO | un | 1 | 2148.46 | 2685.57 | 2685.57 | 0.07644%
19.34 | 4718 | ORSE | CAIXA DE INSPEÇÃO EM PVC 300MM | un | 1 | 336.15 | 420.18 | 420.18 | 0.01196%
19.35 | 11083 | ORSE | CAIXA DE PASSAGEM EM ALVENARIA DE TIJOLOS MACIÇOS ESP. = 0,12M, DIM. INT. = 0.40 X 0.40 X 0.30M, COM BRITA E GRELHA EM FERRO FUNDIDO | un | 1 | 243 | 303.75 | 303.75 | 0.008646%
19.36 | 10326 | ORSE | DISJUNTOR TERMOMAGNETICO TRIPOLAR 500 A, PADRÃO DIN (EUROPEU - LINHA BRANCA), 65KA | un | 1 | 2905.44 | 3631.8 | 3631.8 | 0.1034%
19.37 | 4015 | ORSE | FITA ISOLANTE ALTA FUSÃO 19 MM X 10 M - FORNECIMENTO | Un | 6 | 12.6 | 15.75 | 94.5 | 0.00269%
19.38 | 3999 | ORSE | FITA EM AÇO INOX, FUSIMEC OU SIMILAR - FORNECIMENTO | M | 25 | 3.99 | 4.98 | 124.5 | 0.003544%
19.39 | 7379 | ORSE | FORNECIMENTO E INSTALAÇÃO DE BUCHA DE PASSAGEM INTERNA/INTERNA, EM PORCELANA, CLASSE 15 KV, CORRENTE 200A (NBI 95 KV), INCLUSO SUPORTE P/BUCHA | un | 6 | 524.96 | 656.2 | 3937.2 | 0.1121%
19.40 | 83490 | SINAPI | CHAVE FACA TRIPOLAR BLINDADA 250V/30A - FORNECIMENTO E INSTALACAO | UN | 3 | 220 | 275 | 825 | 0.02348%
19.41 | 9913 | ORSE | FORNECIMENTO E INSTALAÇÃO DE CHAVE SECCIONADORA TRIPOLAR 15KV - 400A | un | 2 | 2078.27 | 2597.83 | 5195.66 | 0.1479%
20 |  |  | ENTREGA DE OBRA E LIMPEZA FINAL |  |  |  |  | 11091.76 | 0.3157%
20.1 | 9537 | SINAPI | LIMPEZA FINAL DA OBRA | m² | 1150 | 2.01 | 2.51 | 2886.5 | 0.08216%
20.2 | 10033 | ORSE | RETIRADA DE ENTULHO DA OBRA UTILIZANDO CAIXA COLETORA CAPACIDADE 5 M3 | m³ | 301 | 21.81 | 27.26 | 8205.26 | 0.2335%
[5 empty] | Total sem BDI |  | 2843284.02
[5 empty] | Total do BDI |  | 670088.97
[5 empty] | Total Geral |  | 3513372.99

## BDI EQUIPAMENTOS
SESI-SERVIÇO SOCIAL DA INDUSTRIA
REFORMA DO PRÉDIO DO CENTRO TECNOLÓGICO E CULTURAL DA INDUSTRIA-SESI
ENCARGOS SOCIAIS DESONERADOS
HORISTA=84,19%
MENSALISTA=48,08%
B.D.I.PADRÃO =25,00%
DATA REFERÊNCIA TÉCNICA: JUNHO/2021
COMPOSIÇÃO DO BDI
BDI - EQUIPAMENTO
ITEM | DISCRIMINAÇÃO | PERC. (%)
Despesas Indiretas
S+G | Seguro e Garantia | 0.25%
R | Riscos e Imprevistos | 0.25%
DF | Despesas Financeiras | 0.2%
AC | Administração Central | 0.34%
Total do Grupo A = |  | 1.04%
Benefício
L | LUCRO | 2%
Total do Grupo B = |  | 2%
Impostos
I | PIS / PASEP | 0.65%
| COFINS | 3%
| ISS | 3%
| CPRB | 4.5%
Total do Grupo C = |  | 11.15%
Fórmula Para Cálculo do B.D.I
Bonificação Sobre Despesas indiretas (B.D.I) = |  | 16%

## BDI
SESI-SERVIÇO SOCIAL DA INDUSTRIA
REFORMA DO PRÉDIO DO CENTRO TECNOLÓGICO E CULTURAL DA INDUSTRIA-SESI
ENCARGOS SOCIAIS DESONERADOS
HORISTA=84,19%
MENSALISTA=48,08%
B.D.I.PADRÃO =25,00%
DATA REFERÊNCIA TÉCNICA: JUNHO/2021
COMPOSIÇÃO DO BDI
BDI - OBRA
ITEM | DISCRIMINAÇÃO | PERC. (%)
Despesas Indiretas
S+G | Seguro e Garantia | 0.8%
R | Riscos e Imprevistos | 0.9%
DF | Despesas Financeiras | 0.8%
AC | Administração Central | 2.245%
Total do Grupo A = |  | 4.745%
Benefício
L | LUCRO | 6%
Total do Grupo B = |  | 6%
Impostos
I | PIS / PASEP | 0.65%
| COFINS | 3%
| ISS | 3%
| CPRB | 4.5%
Total do Grupo C = |  | 11.15%
Fórmula Para Cálculo do B.D.I
Bonificação Sobre Despesas indiretas (B.D.I) = |  | 25%

## ENCARGOS SOCIAIS
SESI-SERVIÇO SOCIAL DA INDUSTRIA
REFORMA DO PRÉDIO DO CENTRO TECNOLÓGICO E CULTURAL DA INDUSTRIA-SESI
ENCARGOS SOCIAIS DESONERADOS
HORISTA=84,19%
MENSALISTA=48,08%
B.D.I.PADRÃO =25,00%
DATA REFERÊNCIA TÉCNICA: JUNHO/2021
COMPOSIÇÃO DOS ENCARGOS SOCIAIS
|  | HORISTA (%) | MENSALISTA (%)
GRUPO A
A1 | INSS | 0% | 0%
A2 | SESI | 1.5% | 1.5%
A3 | SENAI | 1% | 1%
A4 | INCRA | 0.2% | 0.2%
A5 | SEBRAE | 0.6% | 0.6%
A6 | Sálario Educação | 2.5% | 2.5%
A7 | Seguro Contra Acidente de Trabalho | 3% | 3%
A8 | FGTS | 8% | 8%
A9 | SECONCI | 1% | 1%
A | TOTAL DO GRUPO A | 17.8% | 17.8%
GRUPO B
B1 | Repouso Remunerado | 17.87% | 0%
B2 | Feriados | 3.95% | 0%
B3 | Auxilio Enfermidade | 0.89% | 0.69%
B4 | 13º Salário | 10.73% | 8.33%
B5 | Licença Paternidade | 0.07% | 0.06%
B6 | Faltas Justificadas | 0.72% | 0.56%
B7 | Dias de chuva | 1.46% | 0%
B8 | Auxilio acidente de Trabalho | 0.11% | 0.09%
B9 | Férias Gozadas | 7.42% | 5.76%
B10 | Salario Maternidade | 0.03% | 0.03%
B | TOTAL GRUPO B | 43.25% | 15.52%
GRUPO C
C1 | Aviso Prévio Indenizado | 4.72% | 3.67%
C2 | Aviso Prévio Trabalhado | 0.11% | 0.09%
C3 | Férias Indenizadas | 5.83% | 4.53%
C4 | Depósito de Rescisão Contrato Trabalho sem Justo Causa | 3.98% | 3.09%
C5 | Indenização Adicional | 0.4% | 0.31%
C | TOTAL GRUPO C | 15.04% | 11.69%
GRUPO D
D1 | Reincidência do Grupo A sobre B | 7.7% | 2.763%
D2 | Reincidência de Grupo A sobre Aviso Prévio Trabalhado e Reincidência do FGTS sobre Aviso Prévio Indenizado | 0.3972% | 0.3096%
D | TOTAL GRUPO D | 8.097% | 3.072%
| TOTAL (A+B+C+D) | 84.19% | 48.08%

## CURVA ABC
SESI-SERVIÇO SOCIAL DA INDUSTRIA
| REFORMA DO PRÉDIO DO CENTRO TECNOLÓGICO E CULTURAL DA INDUSTRIA-SESI |  | B.D.I.PADRÃO =25,00%
| ENCARGOS SOCIAIS DESONERADOS |  | DATA REFERÊNCIA TÉCNICA: JUNHO/2021
HORISTA=84,19%
MENSALISTA=48,08%
Curva ABC de Serviços
Código | Banco | Descrição | Und | Quant. | Valor Unit | Total | Peso (%) | Peso Acumulado (%)
ADMLOCAL | Próprio | ADMINISTRAÇÃO LOCAL DA OBRA | MES | 8 | 21640.33 | 173122.64 | 6.09 | 6.09
ELESC | Próprio | FORNECIMENTO E MONTAGEM DE ELEVADOR SOCIAL,CAPACIDADE: 600 KG,PERCURSO TOTAL: 15 M,SEM CASA DE MAQUINAS(OTIS MODELO I-GNC-0610-8A-ED, LINHA SCHINDLER 3300 NEW EDITION OU THYSSENKRUPP-MODELO SYNERGY) OU SIMILAR | un | 1 | 110000 | 110000 | 3.87 | 9.96
43.08.004 | CPOS | CONDENSADOR PARA SISTEMA VRF DE AR CONDICIONADO, CAPACIDADE DE 14 TR A 16 TR | UN | 2 | 54613.14 | 109226.28 | 3.84 | 13.8
43.08.002 | CPOS | CONDENSADOR PARA SISTEMA VRF DE AR CONDICIONADO, CAPACIDADE DE 8 TR A 10 TR | UN | 2 | 42565.97 | 85131.94 | 2.99 | 16.79
4493 | ORSE | RESTAURO - MONTAGEM DE FORROS DE MADEIRA, SEM PINTURA ARTÍSTICA, C/ CANTONEIRAS DE ALUMÍNIO 1 1/2" X 1 1/2" X 1/8" | m² | 838.59 | 89.28 | 74869.31 | 2.63 | 19.43
10370 | ORSE | FORNECIMENTO E INSTALAÇÃO DE CONDICIONADOR DE AR TIPO SPLIT 30000 BTU/H C/ COMPRESSOR ROTATIVO | un | 16 | 4198.39 | 67174.24 | 2.36 | 21.79
12838 | ORSE | FORRO TIPO COLMEIA EM ALUMÍNIO, MALHA 62,5X62,5 H25MM, DIMENSÕES: 625X1250MM, REF. B10, COR R99 ALUMÍNIO, DA REFAX OU SIMILAR - FORNECIMENTO E APLICAÇÃO | m² | 140.06 | 409.5 | 57354.57 | 2.02 | 23.81
021411 | SBC | ANDAIME TUBULAR/FACHADEIRO P/SERVICO EM ENCOSTA H=2,0M | M2/MES | 2225 | 24.28 | 54023 | 1.9 | 25.71
2227 | ORSE | PISO ELEVADO C/ PLACA DE AÇO PREENCHIDA COM CONCRETO CELULAR, REVESTIDO COM PAVIFLEX E=3,2MM C/ PEDESTAIS TELESCÓPICO GALV. À FOGO, DIM.600 X 600 X 30MM | m² | 80.68 | 631.2 | 50925.21 | 1.79 | 27.5
91927 | SINAPI | CABO DE COBRE FLEXÍVEL ISOLADO, 2,5 MM², ANTI-CHAMA 0,6/1,0 KV, PARA CIRCUITOS TERMINAIS - FORNECIMENTO E INSTALAÇÃO. AF_12/2015 | M | 9437.68 | 5.12 | 48320.92 | 1.7 | 29.2
3858 | ORSE | PINTURA DE ACABAMENTO COM APLICAÇÃO DE 02 DEMÃOS DE TINTA PVA LATEX PARA INTERIORES/EXTERIORES - CORES ESPECIAIS MISTURADAS EM MÁQUINA, TONS CLAROS (MARFIM, PÉROLA, ETC) -REV 01 | m² | 3539.71 | 12.44 | 44033.99 | 1.55 | 30.75
7289 | ORSE | FORNECIMENTO E INSTALAÇÃO DE TUBULAÇÃO EM COBRE P/ INTERLIGAÇÃO DO CONDENSADOR AO EVAPORADOR, INCLUSIVE ISOLAMENTO, ALIMENTAÇÃO ELÉTRICA, CONEXÕES E FIXAÇÕES, P/ CONDICIONADORES DE AR SPLIT SYSTEM ATÉ 48.000 BTU. | m | 180 | 225.95 | 40671 | 1.43 | 32.18
12382 | ORSE | PLATAFORMA ELEVATÓRIA VERTICAL MODELO SMART, P/PORT. NECES. ESPECIAIS, 02 PARADAS, DIM. CABINA 900X1400X1300MM, P/ 01 CADEIRANTE E 01 ACOMPANHANTE EM AÇO INOX ESCOVADO , C/ 01 ENTRADA, VEL. 06M/MIN, PERCURSO 3,0M, DA RD MONT ELEVADORES OU SIMILAR | un | 1 | 38950 | 38950 | 1.37 | 33.55
96132 | SINAPI | APLICAÇÃO MANUAL DE MASSA ACRÍLICA EM PANOS DE FACHADA SEM PRESENÇA DE VÃOS, DE EDIFÍCIOS DE MÚLTIPLOS PAVIMENTOS, DUAS DEMÃOS. AF_05/2017 | m² | 3042.93 | 12.37 | 37641.04 | 1.32 | 34.87
72193 | SINAPI | RECOLOCACAO DE PISO DE TABUAS DE MADEIRA, CONSIDERANDO REAPROVEITAMENTO DO MATERIAL, INCLUSIVE VIGAMENTO | m² | 816.87 | 45.96 | 37543.34 | 1.32 | 36.19
10.01.023 | FDE | FORRO ACUSTICO COR BRANCA TIPO NUVEM PLACA 120X60CM H=50MM INCLUSIVE ELEMENTOS DE FIXAÇÃO FORNEC. E INSTAL - USO EXCLUSIVO SALA DE INOVAÇÃO | m² | 82.43 | 450.6 | 37142.95 | 1.31 | 37.5
95749 | SINAPI | ELETRODUTO DE AÇO GALVANIZADO, CLASSE LEVE, DN 20 MM (3/4), APARENTE, INSTALADO EM PAREDE - FORNECIMENTO E INSTALAÇÃO. AF_11/2016_P | M | 1600 | 21.83 | 34928 | 1.23 | 38.72
EMB11 | Próprio | RECUPERAÇÃO DE PORTAS E JANELAS EM MADEIRA(LIXAMENTO, MASSA DE MADEIRA, APLICAÇÃO DE PRIMER, ENVERNIZAÇÃO, PINTURA ESMALTE A BASE DE ÁGUA) | M² | 180.68 | 190.03 | 34334.62 | 1.21 | 39.93
411 | ORSE | CABO DE COBRE ISOLADO PVC RÍGIDO UNIPOLAR SEÇÃO 150MM², 0,6/ 1KV/ 70° | m | 200 | 171.31 | 34262 | 1.21 | 41.14
12021 | ORSE | LUMINÁRIA DE EMBUTIR ABERTA PARA LÂMPADA FLUORESCENTE OU TUBO LED 2 X 18/20 W (TECNOLUX REF.FLE-8157/232 OU SIMILAR), COMPLETA, COM LAMPADA TUBO LED | un | 205 | 163.35 | 33486.75 | 1.18 | 42.32
3754 | ORSE | FORRO DE MADEIRA DE LEI ANGELIN OU CEDRO, EM RÉGUAS COM 20 A 25 CM DE LARGURA, INCLUSIVE MADEIRAMENTO DE SUPORTE (SARRAFO), INSTALADO | m² | 164.76 | 197.57 | 32551.63 | 1.14 | 43.46
9212 | ORSE | REVISÃO EM COBERTURA COM TELHA CERAMICA TIPO COLONIAL, COR CLARA, 1ª, ITABAIANINHA OU SIMILAR, COM REPOSIÇÃO DE 50% DO MATERIAL - REV 01 | m² | 284.19 | 110.08 | 31283.63 | 1.1 | 44.56
100205 | SBC | COBERTURA TELHA COLONIAL COM ESTRUTRUTURA MADEIRA DE LEI | m² | 135 | 228.18 | 30804.3 | 1.08 | 45.64
060012 | SBC | FITA LED 5 METROS IP20 DIREMIZAVEL FRIO 4,8W/M 12V ROMALUX | UN | 40 | 682.89 | 27315.6 | 0.96 | 46.6
100566 | SBC | RETELHAMENTO TELHAS CERAMICAS TIPO COLONIAL PAULISTA | m² | 284.6 | 94.21 | 26812.16 | 0.94 | 47.55
91933 | SINAPI | CABO DE COBRE FLEXÍVEL ISOLADO, 10 MM², ANTI-CHAMA 0,6/1,0 KV, PARA CIRCUITOS TERMINAIS - FORNECIMENTO E INSTALAÇÃO. AF_12/2015 | M | 1688.75 | 15.53 | 26226.28 | 0.92 | 48.47
073804 | SBC | DUTOS DE AR EM CHAPA DE ACO INOXIDAVEL 304 # 16 | KG | 102 | 247.02 | 25196.04 | 0.89 | 49.36
73857/005 | SINAPI | TRANSFORMADOR DISTRIBUICAO 300KVA TRIFASICO 60HZ CLASSE 15KV IMERSO EM ÓLEO MINERAL FORNECIMENTO E INSTALACAO | UN | 1 | 25123.34 | 25123.34 | 0.88 | 50.24
84181 | SINAPI | PISO EM TACO DE MADEIRA 7X21CM, FIXADO COM COLA BASE DE PVA | m² | 148.65 | 167.34 | 24875.09 | 0.87 | 51.11
pu62 | Próprio | PISO EM VIDRO LAMINADO TEMPERADO DE 20 MM (DUAS FOLHAS DE 10MM),UMA CAMADA INTERMEDIÁRIA ESTRUTURAL DE PVB (PULIVINIL BUTIRAL) | m² | 18.2 | 1350 | 24570 | 0.86 | 51.98
11391 | ORSE | FORNECIMENTO E INSTALAÇÃO DE TUBO DE BORRACHA ELASTOMÉRICA ARMAFLEX M-28 Ø3/4" | m | 286 | 83.48 | 23875.28 | 0.84 | 52.82
91931 | SINAPI | CABO DE COBRE FLEXÍVEL ISOLADO, 6 MM², ANTI-CHAMA 0,6/1,0 KV, PARA CIRCUITOS TERMINAIS - FORNECIMENTO E INSTALAÇÃO. AF_12/2015 | M | 2413.85 | 9.83 | 23728.14 | 0.83 | 53.65
10372 | ORSE | FORNECIMENTO E INSTALAÇÃO DE CONDICIONADOR DE AR TIPO SPLIT 48000 BTU/H C/ COMPRESSOR ROTATIVO | un | 3 | 7857.42 | 23572.26 | 0.83 | 54.48
87547 | SINAPI | MASSA ÚNICA, PARA RECEBIMENTO DE PINTURA, EM ARGAMASSA TRAÇO 1:2:8, PREPARO MECÂNICO COM BETONEIRA 400L, APLICADA MANUALMENTE EM FACES INTERNAS DE PAREDES, ESPESSURA DE 10MM, COM EXECUÇÃO DE TALISCAS. AF_06/2014 | m² | 1449.04 | 15.99 | 23170.14 | 0.81 | 55.3
95956 | SINAPI | (COMPOSIÇÃO REPRESENTATIVA) EXECUÇÃO DE ESTRUTURAS DE CONCRETO ARMADO, PARA EDIFICAÇÃO HABITACIONAL UNIFAMILIAR TÉRREA (CASA EM EMPREENDIMENTOS), FCK = 25 MPA. AF_01/2017 | m³ | 10.5 | 2195.2 | 23049.6 | 0.81 | 56.11
180057 | SBC | PINTURA VERNIZ EM FORRO DE MADEIRA 2 DEMAOS | m² | 838.59 | 26.21 | 21979.44 | 0.77 | 56.88
121054 | SBC | LADRILHO HIDRAULICO 20X20CM EM PAREDE | m² | 156.44 | 131.34 | 20546.82 | 0.72 | 57.6
99841 | SINAPI | GUARDA-CORPO PANORÂMICO COM PERFIS DE ALUMÍNIO E VIDRO LAMINADO 8 MM, FIXADO COM CHUMBADOR MECÂNICO. AF_04/2019_P | M | 18.2 | 1127.67 | 20523.59 | 0.72 | 58.32
8759 | ORSE | CORRIMÃO EM AÇO INOX Ø=1 1/2", DUPLO, H=90CM | m | 67 | 295.18 | 19777.06 | 0.7 | 59.02
022650 | SBC | RETIRADA DE DUTOS DE REFRIGERACAO | M | 245.81 | 80.01 | 19667.25 | 0.69 | 59.71
040872 | SBC | ESTRUTURA METALICA TRELICA EXTERNA P/TORRE ELEV.(29,87KG/M2) | m² | 32 | 614.06 | 19649.92 | 0.69 | 60.4
060496 | SBC | ARANDELA LED 18W BRANCO FRIO TIPO TARTARUGA | UN | 104 | 170.81 | 17764.24 | 0.62 | 61.03
170019 | SBC | ESTRUTURA PARA PISO EM MADEIRA DE LEI | m² | 62.72 | 270.11 | 16941.29 | 0.6 | 61.62
72897 | SINAPI | CARGA MANUAL DE ENTULHO EM CAMINHAO BASCULANTE 6 M3 | m³ | 846.5 | 19.16 | 16218.94 | 0.57 | 62.19
96973 | SINAPI | CORDOALHA DE COBRE NU 35 MM², NÃO ENTERRADA, COM ISOLADOR - FORNECIMENTO E INSTALAÇÃO. AF_12/2017 | M | 337 | 47.53 | 16017.61 | 0.56 | 62.76
171085 | SBC | DECK EXTERNO COM BARROTEAMENTO EM MADEIRA DE LEI | m² | 45 | 343.76 | 15469.2 | 0.54 | 63.3
101726 | SINAPI | PISO EM LADRILHO HIDRÁULICO APLICADO EM AMBIENTES INTERNOS DE ÁREA ENTRE 5 E 15 M², INCLUSO APLICAÇÃO DE RESINA. AF_09/2020 | m² | 106.15 | 142.56 | 15132.74 | 0.53 | 63.83
9548 | ORSE | VIDRO TEMPERADO 10 MM, LISO, VERDE, COM FERRAGENS | m² | 32.97 | 456.17 | 15039.92 | 0.53 | 64.36
91929 | SINAPI | CABO DE COBRE FLEXÍVEL ISOLADO, 4 MM², ANTI-CHAMA 0,6/1,0 KV, PARA CIRCUITOS TERMINAIS - FORNECIMENTO E INSTALAÇÃO. AF_12/2015 | M | 2022.39 | 7.23 | 14621.87 | 0.51 | 64.88
EMB09 | Próprio | RETIRADA DE FORRO DE MADEIRA E BARROTEAMENTO | m² | 779.91 | 18.13 | 14139.76 | 0.5 | 65.37
040326 | SBC | ESTRUTURA METALICA EM ACO ENRIGECIDO SAC-41 | KG | 283.78 | 48.57 | 13783.19 | 0.48 | 65.86
1060374 | CAERN | CHAVE SECCIONADORA TRIPOLAR 15KV - 400A, COM PORTA FUSIVELINCORPORADO | UN | 6 | 2241.09 | 13446.54 | 0.47 | 66.33
8334 | ORSE | RAMPA PARA DEFICIENTE FISICO EM MADEIRA INCLUSIVE BASE | m² | 28.36 | 468.87 | 13297.15 | 0.47 | 66.8
7209 | ORSE | GUARDA-CORPO EM PEÇA DE MADEIRA MASSARANDUBA 10 X 10 CM, ALT = 1,00M, ESPAÇAMENTO ENTRE AS COLUNAS DE 1,00M E PEÇA VERTICAL DE 10 X 10 CM | m² | 17.84 | 740.28 | 13206.59 | 0.46 | 67.26
040700 | SBC | ESTRUTURA METALICA ACO PARA PISO | m² | 18.2 | 713.15 | 12979.33 | 0.46 | 67.72
200090 | SBC | ESCADA CIRCULAR METALICA COM DEGRAUS CHAPA XADREZ | M | 21 | 600.11 | 12602.31 | 0.44 | 68.16
10369 | ORSE | FORNECIMENTO E INSTALAÇÃO DE CONDICIONADOR DE AR TIPO SPLIT 12000 BTU/H C/ COMPRESSOR ROTATIVO | un | 5 | 2500.96 | 12504.8 | 0.44 | 68.6
8513 | ORSE | GRADE METÁLICA COM CHAPA EXPANDIDA 1/4", BARRA REDONDA DE 3/4"E BARRA CHATA DE 2 X 1/4" - FECHAMENTO DOMUS (PENITENCIÁRIA) | m² | 15 | 827.63 | 12414.45 | 0.44 | 69.04
100434 | SINAPI | CALHA DE BEIRAL, SEMICIRCULAR DE PVC, DIAMETRO 125 MM, INCLUINDO CABECEIRAS, EMENDAS, BOCAIS, SUPORTES E VEDAÇÕES, EXCLUINDO CONDUTORES, INCLUSO TRANSPORTE VERTICAL. AF_07/2019 | M | 210 | 58.98 | 12385.8 | 0.44 | 69.48
8359 | ORSE | FORNECIMENTO E INSTALAÇÃO DE ELETROCALHA PERFURADA 100 X 50 X 3000 MM (REF. MOPA OU SIMILAR) COM TAMPA | m | 260.6 | 47.26 | 12315.95 | 0.43 | 69.91
9009 | ORSE | CABO DE COBRE ISOLADO HEPR (XLPE), RIGIDO, 95MM², 1KV / 90º C | m | 98.55 | 124.95 | 12313.82 | 0.43 | 70.34
92362 | SINAPI | TUBO DE AÇO PRETO SEM COSTURA, CONEXÃO SOLDADA, DN 65 (2 1/2"), INSTALADO EM REDE DE ALIMENTAÇÃO PARA HIDRANTE - FORNECIMENTO E INSTALAÇÃO. AF_10/2020 | M | 68.14 | 179.16 | 12207.96 | 0.43 | 70.77
059436 | SBC | CABO UTP CAT. 6 | M | 2329.5 | 4.72 | 10995.24 | 0.39 | 71.16
74131/008 | SINAPI | QUADRO DE DISTRIBUICAO DE ENERGIA DE EMBUTIR, EM CHAPA METALICA, PARA 50 DISJUNTORES TERMOMAGNETICOS MONOPOLARES, COM BARRAMENTO TRIFASICO E NEUTRO, FORNECIMENTO E INSTALACAO | UN | 7 | 1550.58 | 10854.06 | 0.38 | 71.54
11196 | ORSE | CABO COBRE FLEXÍVEL, NÃO HOLOGENADO, 95,0MM2 - 0,6/1KV / 90º | m | 80 | 134.79 | 10783.2 | 0.38 | 71.92
4080 | ORSE | CONJUNTO MOTO-BOMBA CENTRÍFUGA, MONOFASICA, MOTOR 7.5 CV, SCHNEIDER BC-21R OU SIMILAR | un | 1 | 9631.3 | 9631.3 | 0.34 | 72.26
17 | ORSE | DEMOLIÇÃO DE REBOCO | m² | 1449.04 | 6.35 | 9201.4 | 0.32 | 72.58
210056 | SBC | RETIRADA ENTULHO OBRAS-CAMINHAO CARRETEIRO INCL.ESTIVA CARGA | m³ | 60 | 147.43 | 8845.8 | 0.31 | 72.89
11112 | ORSE | QUADRO GERAL DE DISTRIBUIÇÃO, EMBUTIR, COM BARRAMENTO, EM CHAPA DE AÇO, MEDINDO:1800X1100X250CM, EXCLUSIVE DISJUNTORES | un | 1 | 8678.72 | 8678.72 | 0.31 | 73.2
070455 | SBC | DIFUSOR DE AR EM ALUMINIO 3 VIAS COM REGISTRO 521 X 521MM | UN | 12 | 711.81 | 8541.72 | 0.3 | 73.5
89714 | SINAPI | TUBO PVC, SERIE NORMAL, ESGOTO PREDIAL, DN 100 MM, FORNECIDO E INSTALADO EM RAMAL DE DESCARGA OU RAMAL DE ESGOTO SANITÁRIO. AF_12/2014 | M | 200 | 42.41 | 8482 | 0.3 | 73.8
11150 | ORSE | BANCADA EM GRANITO VERDE UBATUBA, E = 2CM | m² | 20.2 | 410.71 | 8296.34 | 0.29 | 74.09
10180 | ORSE | DUTO EM CHAPA GALVANIZADA Nº18 COM DIAM=300MM, PARA SISTEMA EXAUSTÃO | m | 30 | 275.61 | 8268.3 | 0.29 | 74.38
89402 | SINAPI | TUBO, PVC, SOLDÁVEL, DN 25MM, INSTALADO EM RAMAL DE DISTRIBUIÇÃO DE ÁGUA - FORNECIMENTO E INSTALAÇÃO. AF_12/2014 | M | 998.99 | 8.12 | 8111.79 | 0.29 | 74.66
8458 | ORSE | CABO DE COBRE ISOLADO HEPR (XLPE), FLEXÍVEL, 25MM², 1KV / 90º C | m | 235.35 | 34.04 | 8011.31 | 0.28 | 74.95
070360 | SBC | DUTO AR CONDICIONADO CH.ACO 22-MANTA LAN/VD.-PAPEL ALUM.-KG/M2 | M | 22 | 355.63 | 7823.86 | 0.28 | 75.22
87478 | SINAPI | ALVENARIA DE VEDAÇÃO DE BLOCOS CERÂMICOS FURADOS NA VERTICAL DE 9X19X39CM (ESPESSURA 9CM) DE PAREDES COM ÁREA LÍQUIDA MAIOR OU IGUAL A 6M² SEM VÃOS E ARGAMASSA DE ASSENTAMENTO COM PREPARO MANUAL. AF_06/2014 | m² | 168.95 | 45.98 | 7768.32 | 0.27 | 75.49
4749 | ORSE | FORNECIMENTO E ASSENTAMENTO DE RIPAS MASSARANDUBA 5 X1,5CM | m² | 135 | 57.42 | 7751.7 | 0.27 | 75.77
10831 | ORSE | RESTAURO - ACABAMENTO DE ALVENARIA DE TIJOLO EM CORNIJA COM FINALIZAÇÃO EM EMBOÇO ESPECIAL DE CAL E AREIA COM ATÉ 30CM DE ALTURA | m | 75 | 101.83 | 7637.25 | 0.27 | 76.04
10726 | ORSE | FORNECIMENTO E INSTALAÇÃO DE SWITCH 24 PORTAS 10/100 MPBS + 2P10-100-1000 BT | un | 6 | 1257.86 | 7547.16 | 0.27 | 76.3
070522 | SBC | VENTILADOR CENTRUFUGO SIMPL.ASPIRACAO-LIMIT LOAD-9.000M3/H | UN | 1 | 7297.29 | 7297.29 | 0.26 | 76.56
9074 | ORSE | BRISE EM PERFIL "C" DE ALUMÍNIO DOBRADO ANODIZADO BRANCO | m² | 16 | 455.92 | 7294.72 | 0.26 | 76.81
686 | Próprio | REFLETOR LED HOLOFOTE 100W IP66 BIVOLT FORTE LUZ BRANCO FRIO | un | 40 | 182 | 7280 | 0.26 | 77.07
72137 | SINAPI | PISO INDUSTRIAL ALTA RESISTENCIA, ESPESSURA 12MM, INCLUSO JUNTAS DE DILATACAO PLASTICAS E POLIMENTO MECANIZADO | m² | 84.25 | 85.55 | 7207.58 | 0.25 | 77.32
8350 | ORSE | CABO DE COBRE ISOLADO HEPR (XLPE), RÍGIDO, 50MM², 1KV / 90º C | m | 111.9 | 64.06 | 7168.31 | 0.25 | 77.58
8730 | ORSE | FORNECIMENTO E INSTALAÇÃO DE ELETROCALHA PERFURADA 150 X 100 X 3000 MM (REF. MOPA OU SIMILAR) | un | 50 | 141.23 | 7061.5 | 0.25 | 77.82
9020 | ORSE | COIFA EM AÇO INOX ESCOVADO G-220 AISI 304 LIGA 18.8, TIPO PAREDE, COM FILTROS INERCIAS, CALHA COLETORA DE GORDURA E LUMINÁRIA, DIMENSÕES: LARG=4000 X PROF=1200 X ALT=450MM | un | 1 | 7027.58 | 7027.58 | 0.25 | 78.07
89580 | SINAPI | TUBO PVC, SÉRIE R, ÁGUA PLUVIAL, DN 150 MM, FORNECIDO E INSTALADO EM CONDUTORES VERTICAIS DE ÁGUAS PLUVIAIS. AF_12/2014 | M | 83.3 | 84.3 | 7022.19 | 0.25 | 78.32
764 | ORSE | FORNECIMENTO E INSTALAÇÃO DE ELETROCALHA PERFURADA 300 X 100 X 3000 MM (REF. MOPA OU SIMILAR) | m | 75 | 93.42 | 7006.5 | 0.25 | 78.57
11198 | ORSE | CABO COBRE FLEXÍVEL, NÃO HOLOGENADO, 150,0MM2 - 0,6/1KV / 90º | m | 40 | 172.19 | 6887.6 | 0.24 | 78.81
2799 | ORSE | CAIXA DE PASSAGEM EM ALVENARIA DE TIJOLOS MACIÇOS ESP. = 0,12M, DIM. INT. = 0.60 X 0.60 X 1,00M | un | 15 | 458.5 | 6877.5 | 0.24 | 79.05
11365 | ORSE | DIVISÓRIA EM GRANITO VERDE UBATUBA, POLIDO DOS DOIS LADOS, ACABAMENTO BOLEADO, E= 2CM, ASSENTADO COM ARGAMASSA TRACO 1:4, ARREMATE EM CIMENTO BRANCO, EXCLUSIVE FERRAGENS | m² | 16.24 | 418.28 | 6792.86 | 0.24 | 79.29
96367 | SINAPI | PAREDE COM PLACAS DE GESSO ACARTONADO (DRYWALL), PARA USO INTERNO, COM DUAS FACES DUPLAS E ESTRUTURA METÁLICA COM GUIAS SIMPLES, COM VÃOS. AF_06/2017_P | m² | 46.55 | 143.58 | 6683.64 | 0.24 | 79.52
01.28.500 | CPOS | LIMPEZA E DESENVOLVIMENTO DO POÇO PROFUNDO | H | 20 | 332.87 | 6657.4 | 0.23 | 79.76
96974 | SINAPI | CORDOALHA DE COBRE NU 50 MM², NÃO ENTERRADA, COM ISOLADOR - FORNECIMENTO E INSTALAÇÃO. AF_12/2017 | M | 106.8 | 61.83 | 6603.44 | 0.23 | 79.99
10033 | ORSE | RETIRADA DE ENTULHO DA OBRA UTILIZANDO CAIXA COLETORA CAPACIDADE 5 M3 | m³ | 301 | 21.81 | 6564.81 | 0.23 | 80.22
3815600 | SICRO3 | RECUPERAÇÃO DE GUARDA-CORPO METÁLICO EM AMBIENTE AGRESSIVO | m² | 179 | 34.49 | 6173.71 | 0.22 | 80.44
9968 | ORSE | CABO DE COBRE FLEXÍVEL ISOLADO, SEÇÃO 35MM², 450/ 750V / 70°C | m | 155.85 | 39.4 | 6140.49 | 0.22 | 80.65
101738 | SINAPI | RODAPÉ EM MADEIRA, ALTURA 7CM, FIXADO COM COLA. AF_09/2020 | M | 260.9 | 23.51 | 6133.75 | 0.22 | 80.87
101964 | SINAPI | LAJE PRÉ-MOLDADA UNIDIRECIONAL, BIAPOIADA, PARA FORRO, ENCHIMENTO EM CERÂMICA, VIGOTA CONVENCIONAL, ALTURA TOTAL DA LAJE (ENCHIMENTO+CAPA) = (8+3). AF_11/2020 | m² | 37.95 | 159.44 | 6050.74 | 0.21 | 81.08
070881 | SBC | EXAUSTOR CENTRIFUGO LIMIT LOAD DUPLA ASP.GTD-400 ARRANJO 3 | UN | 1 | 6040.4 | 6040.4 | 0.21 | 81.29
83413 | SINAPI | ELETRODUTO FLEXIVEL ACO GALV TIPO CONDUITE D = 2" (50MM) - FORNECIMENTO E INSTALACAO | M | 150 | 39.03 | 5854.5 | 0.21 | 81.5
10326 | ORSE | DISJUNTOR TERMOMAGNETICO TRIPOLAR 500 A, PADRÃO DIN (EUROPEU - LINHA BRANCA), 65KA | un | 2 | 2905.44 | 5810.88 | 0.2 | 81.71
022903 | SBC | ARRANCAMENTO DE PORTAS E JANELAS DE MADEIRA | UN | 60 | 95.05 | 5703 | 0.2 | 81.91
055266 | SBC | EXTINTOR CO2 6 KG NBR 11716 BC | UN | 12 | 460.69 | 5528.28 | 0.19 | 82.1
100760 | SINAPI | PINTURA COM TINTA ALQUÍDICA DE ACABAMENTO (ESMALTE SINTÉTICO BRILHANTE) APLICADA A ROLO OU PINCEL SOBRE SUPERFÍCIES METÁLICAS (EXCETO PERFIL) EXECUTADO EM OBRA (02 DEMÃOS). AF_01/2020 | m² | 179.76 | 30.49 | 5480.88 | 0.19 | 82.29
87260 | SINAPI | REVESTIMENTO CERÂMICO PARA PISO COM PLACAS TIPO PORCELANATO DE DIMENSÕES 45X45 CM APLICADA EM AMBIENTES DE ÁREA MAIOR QUE 10 M². AF_06/2014 | m² | 40 | 131.2 | 5248 | 0.18 | 82.48
95750 | SINAPI | ELETRODUTO DE AÇO GALVANIZADO, CLASSE LEVE, DN 25 MM (1), APARENTE, INSTALADO EM PAREDE - FORNECIMENTO E INSTALAÇÃO. AF_11/2016_P | M | 200 | 26.05 | 5210 | 0.18 | 82.66
88485 | SINAPI | APLICAÇÃO DE FUNDO SELADOR ACRÍLICO EM PAREDES, UMA DEMÃO. AF_06/2014 | m² | 3042.93 | 1.71 | 5203.41 | 0.18 | 82.84
2849 | ORSE | CABO DE ALUMINIO NU ASC/CA 7 FIOS - 1/0 AWG - FORNECIMENTO | kg | 90 | 55.32 | 4978.8 | 0.18 | 83.02
11214 | ORSE | TOMADA PARA LÓGICA RJ45, COM CAIXA PVC, EMBUTIDA, CAT. 6 | un | 90 | 54.63 | 4916.7 | 0.17 | 83.19
070531 | SBC | DAMPER CORTA FOGO + SOLENOIDE 1000X500MM | UN | 2 | 2422.66 | 4845.32 | 0.17 | 83.36
83646 | SINAPI | BOMBA RECALQUE D | UN | 2 | 2409.4 | 4818.8 | 0.17 | 83.53
9564 | ORSE | PORTA EM VIDRO TEMPERADO 10MM, NA COR VERDE, INCLUSIVE FERRAGENS E ACESSÓRIOS E INSTALAÇÃO | m² | 11.94 | 400 | 4776 | 0.17 | 83.7
11820 | ORSE | CENTRAL DE ALARME ENDEREÇÁVEL DE INCENDIO COM SISTEMA P/ ATÉ 250 DISPOSITIVOS, MARCAL VERIN OU SIMILAR, MODELO VRE-250 C/ BATERIA DE 12V E 7AMPERES | un | 1 | 4742.91 | 4742.91 | 0.17 | 83.87
070904 | SBC | EXAUSTOR CENTRIFUGO SIROCO TRIFASICO MOD: EC3-TN-1,5 | UN | 1 | 4724.82 | 4724.82 | 0.17 | 84.03
12044 | ORSE | LETRA EM AÇO INOX ESCOVADO/POLIDO 25 X 25CM - INSTALADO | un | 38 | 123.81 | 4704.78 | 0.17 | 84.2
72900 | SINAPI | TRANSPORTE DE ENTULHO COM CAMINHAO BASCULANTE 6 M3, RODOVIA PAVIMENTADA, DMT 0,5 A 1,0 KM | m³ | 846.5 | 5.51 | 4664.21 | 0.16 | 84.36
3963 | ORSE | PREPARO DE SUPERFÍCIE COM LIXAMENTO SOBRE MADEIRA | m² | 838.59 | 5.31 | 4452.91 | 0.16 | 84.52
97624 | SINAPI | DEMOLIÇÃO DE ALVENARIA DE TIJOLO MACIÇO, DE FORMA MANUAL, SEM REAPROVEITAMENTO. AF_12/2017 | m³ | 72 | 61.76 | 4446.72 | 0.16 | 84.68
87879 | SINAPI | CHAPISCO APLICADO EM ALVENARIAS E ESTRUTURAS DE CONCRETO INTERNAS, COM COLHER DE PEDREIRO. ARGAMASSA TRAÇO 1:3 COM PREPARO EM BETONEIRA 400L. AF_06/2014 | m² | 1449.04 | 3.05 | 4419.57 | 0.16 | 84.83
160188 | SBC | PROTECAO DE ESTRUTURA MADEIRA LEI EM TELHADOS COM PENTOX SUPER | m² | 419.6 | 10.53 | 4418.38 | 0.16 | 84.99
85005 | SINAPI | ESPELHO CRISTAL, ESPESSURA 4MM, COM PARAFUSOS DE FIXACAO, SEM MOLDURA | m² | 8 | 547.62 | 4380.96 | 0.15 | 85.14
95730 | SINAPI | ELETRODUTO RÍGIDO SOLDÁVEL, PVC, DN 25 MM (3/4), APARENTE, INSTALADO EM PAREDE - FORNECIMENTO E INSTALAÇÃO. AF_11/2016_P | M | 640.3 | 6.73 | 4309.21 | 0.15 | 85.29
2180 | ORSE | REGULARIZAÇÃO DE BASE PARA REVEST. DE PISOS COM ARG. TRAÇO T4, ESP. MÉDIA = 2,5CM | m² | 220.72 | 19.51 | 4306.24 | 0.15 | 85.44
9969 | ORSE | DISJUNTOR TETRAPOLAR DR 125 A, TIPO AC, CORRENTE NOMINAL RESIDUAL 30MA, REF.: SIEMENS 5SM3-3450 OU SIMILAR | un | 3 | 1427.59 | 4282.77 | 0.15 | 85.59
8690 | ORSE | CABO DE FIBRA ÓTICA DE 6 VIAS | m | 245 | 17.04 | 4174.8 | 0.15 | 85.74
9913 | ORSE | FORNECIMENTO E INSTALAÇÃO DE CHAVE SECCIONADORA TRIPOLAR 15KV - 400A | un | 2 | 2078.27 | 4156.54 | 0.15 | 85.89
021170 | SBC | TIRANTE DE ACO 32MM PARA CONTENCAO | M | 8 | 514.77 | 4118.16 | 0.14 | 86.03
11792 | ORSE | DUTO EM CHAPA GALV, ISOLAMENTO TÉRMICO 25MM, DUTO FLEXÍVEL COM ISOLAMENTO, COLARINHO COM REGISTRO,CX. PLENUM E DEMAIS ACESSÓRIOS E DUTO FLEXIVEL, FIXAÇÃO E DEMAIS ACESSÓRIOS(INFRAESTRUTURA P/SISTEMA PACKAGE DE CLIMATIZAÇÃO)- FORNECIMENTO E INSTALAÇÃO | m² | 42 | 97.62 | 4100.04 | 0.14 | 86.18
20.20.100 | CPOS | RECOLOCAÇÃO DE RODAPÉ E CORDÃO DE MADEIRA | M | 466.96 | 8.7 | 4062.55 | 0.14 | 86.32
96989 | SINAPI | CAPTOR TIPO FRANKLIN PARA SPDA - FORNECIMENTO E INSTALAÇÃO. AF_12/2017 | UN | 40 | 101.44 | 4057.6 | 0.14 | 86.46
89713 | SINAPI | TUBO PVC, SERIE NORMAL, ESGOTO PREDIAL, DN 75 MM, FORNECIDO E INSTALADO EM RAMAL DE DESCARGA OU RAMAL DE ESGOTO SANITÁRIO. AF_12/2014 | M | 120 | 33.62 | 4034.4 | 0.14 | 86.6
4726 | ORSE | FORRO DE GESSO ACARTONADO, EM PLACAS 1250 X 600MM E PERFIS T, ACABAMENTO EM FILME PVC, MARCA MOD-LINE, MODELO LINHO OU SIMILAR, INSTALADO | m² | 50.3 | 78.9 | 3968.67 | 0.14 | 86.74
89512 | SINAPI | TUBO PVC, SÉRIE R, ÁGUA PLUVIAL, DN 100 MM, FORNECIDO E INSTALADO EM RAMAL DE ENCAMINHAMENTO. AF_12/2014 | M | 68 | 57.51 | 3910.68 | 0.14 | 86.88
2071 | ORSE | VASO SANITARIO C/CAIXA DE DESCARGA ACOPLADA, LINHA RAVENA CP929, DECA OU SIMILAR, INCLUSIVE ASSENTO ASTRA TPK OU SIMILAR, CONJ. DE FIXAÇÃO DECA SP13 OU SIMILAR, ANEL DE VEDAÇÃO E ENGATE PLÁSTICO | un | 6 | 648.45 | 3890.7 | 0.14 | 87.02
9041 | ORSE | DISPOSITIVO DE PROTEÇÃO CONTRA SURTO DE TENSÃO DPS 60KA - 275V | un | 34 | 113.79 | 3868.86 | 0.14 | 87.15
7996 | ORSE | DISJUNTOR BIPOLAR DR 25 A - DISPOSITIVO RESIDUAL DIFERENCIAL, TIPO AC, 30MA, REF.5SM1 312-OMB, SIEMENS OU SIMILAR | un | 25 | 154.31 | 3857.75 | 0.14 | 87.29
72283 | SINAPI | ABRIGO PARA HIDRANTE, 75X45X17CM, COM REGISTRO GLOBO ANGULAR 45º 2.1/2", ADAPTADOR STORZ 2.1/2", MANGUEIRA DE INCÊNDIO 15M, REDUÇÃO 2.1/2X1.1/2" E ESGUICHO EM LATÃO 1.1/2" - FORNECIMENTO E INSTALAÇÃO | UN | 3 | 1233.42 | 3700.26 | 0.13 | 87.42
11533 | ORSE | CAIXA DE PASSAGEM EM ALVENARIA DE TIJOLOS MACIÇOS ESP. = 0,12M, DIM. INT. = 1.00 X 1.00 X 0,60M | un | 5 | 737.92 | 3689.6 | 0.13 | 87.55
8071 | ORSE | CABO DE COBRE ISOLADO EM EPR FLEXÍVEL UNIPOLAR 70MM² - 0,6KV/1KV/90° | m | 45 | 81.87 | 3684.15 | 0.13 | 87.68
93207 | SINAPI | EXECUÇÃO DE ESCRITÓRIO EM CANTEIRO DE OBRA EM CHAPA DE MADEIRA COMPENSADA, NÃO INCLUSO MOBILIÁRIO E EQUIPAMENTOS. AF_02/2016 | m² | 4 | 920.67 | 3682.68 | 0.13 | 87.81
97633 | SINAPI | DEMOLIÇÃO DE REVESTIMENTO CERÂMICO, DE FORMA MANUAL, SEM REAPROVEITAMENTO. AF_12/2017 | m² | 257.46 | 14.14 | 3640.48 | 0.13 | 87.94
desmobil | Próprio | DESMOBILIZAÇÃO DE MAQUINAS E EQUIPAMENTOS | UNI | 1 | 3566.4 | 3566.4 | 0.13 | 88.06
91321 | SINAPI | KIT DE PORTA DE MADEIRA PARA PINTURA, SEMI-OCA (LEVE OU MÉDIA), PADRÃO POPULAR, 90X210CM, ESPESSURA DE 3,5CM, ITENS INCLUSOS: DOBRADIÇAS, MONTAGEM E INSTALAÇÃO DO BATENTE, SEM FECHADURA - FORNECIMENTO E INSTALAÇÃO. AF_12/2019 | UN | 6 | 591.94 | 3551.64 | 0.12 | 88.19
74065/001 | SINAPI | PINTURA ESMALTE FOSCO PARA MADEIRA, DUAS DEMAOS, SOBRE FUNDO NIVELADOR BRANCO | m² | 181.84 | 19.06 | 3465.87 | 0.12 | 88.31
98110 | SINAPI | CAIXA DE GORDURA PEQUENA (CAPACIDADE: 19 L), CIRCULAR, EM PVC, DIÂMETRO INTERNO= 0,3 M. AF_12/2020 | UN | 6 | 569.66 | 3417.96 | 0.12 | 88.43
9527 | ORSE | TAMPA DE ENCAIXE 38MM PARA PERFILADO | m | 224.5 | 15.07 | 3383.21 | 0.12 | 88.55
93212 | SINAPI | EXECUÇÃO DE SANITÁRIO E VESTIÁRIO EM CANTEIRO DE OBRA EM CHAPA DE MADEIRA COMPENSADA, NÃO INCLUSO MOBILIÁRIO. AF_02/2016 | m² | 4 | 845.01 | 3380.04 | 0.12 | 88.67
060630 | SBC | LUMINARIA SPOT 12W DICROICA LED DIRECI. BASE BRANCA ILUMINIM | UN | 37 | 90.9 | 3363.3 | 0.12 | 88.78
12835 | ORSE | REMOÇÃO DE MADEIRAMENTO (RIPA E RIPÃO) EM TELHADO COM TELHA CERÂMICA | m² | 284.6 | 11.75 | 3344.05 | 0.12 | 88.9
89401 | SINAPI | TUBO, PVC, SOLDÁVEL, DN 20MM, INSTALADO EM RAMAL DE DISTRIBUIÇÃO DE ÁGUA - FORNECIMENTO E INSTALAÇÃO. AF_12/2014 | M | 507.26 | 6.59 | 3342.84 | 0.12 | 89.02
9470 | ORSE | PORTA EM ALUMÍNIO ANODIZADO COR N/B/P, DE ABRIR, EM TUBO QUADRADO 2"X1" COM ESPAÇAMENTOS DE 18CM | m² | 8 | 416.96 | 3335.68 | 0.12 | 89.14
97661 | SINAPI | REMOÇÃO DE CABOS ELÉTRICOS, DE FORMA MANUAL, SEM REAPROVEITAMENTO. AF_12/2017 | M | 8400 | 0.39 | 3276 | 0.12 | 89.25
8441 | ORSE | ABRAÇADEIRA METÁLICA TIPO "D" DE 3/4" | un | 682 | 4.75 | 3239.5 | 0.11 | 89.37
7895 | ORSE | RESTAURO - INJEÇÃO DE RESINA EPOXI EM ALVENARIAS DE PEDRA C/ ESPESSURA ENTRE 0,50 A 1,00M | m | 6 | 539.01 | 3234.06 | 0.11 | 89.48
7600 | ORSE | DISJUNTOR TERMOMAGNETICO TRIPOLAR 400 A, PADRÃO DIN (EUROPEU - LINHA BRANCA), 65KA | un | 2 | 1608.02 | 3216.04 | 0.11 | 89.59
10100 | ORSE | TORNEIRA DE PAREDE, CROMADA, FECHAMENTO AUTOMÁTICO, BIOPRESS, REF. 1182-BIO, DA FABRIMAR OU SIMILAR | un | 16 | 199.34 | 3189.44 | 0.11 | 89.71
121330 | SBC | REVESTIMENTO PEDRA MADEIRA EM PAREDE EXTERNA | m² | 26 | 122.27 | 3179.02 | 0.11 | 89.82
11267 | ORSE | DISJUNTOR TERMOMAGNETICO TRIPOLAR 200 A, PADRÃO DIN (EUROPEU - LINHA BRANCA), CORRENTE 10KA | un | 2 | 1589.36 | 3178.72 | 0.11 | 89.93
7379 | ORSE | FORNECIMENTO E INSTALAÇÃO DE BUCHA DE PASSAGEM INTERNA/INTERNA, EM PORCELANA, CLASSE 15 KV, CORRENTE 200A (NBI 95 KV), INCLUSO SUPORTE P/BUCHA | un | 6 | 524.96 | 3149.76 | 0.11 | 90.04
12781 | ORSE | FORNECIMENTO E INSTALAÇÃO DE RACK FECHADO TIPO ARMÁRIO 19" X 44 U X 870 MM INCLUSIVE ACESSÓRIOS | un | 1 | 3147.11 | 3147.11 | 0.11 | 90.15
102229 | SINAPI | PINTURA TINTA DE ACABAMENTO (PIGMENTADA) ESMALTE SINTÉTICO ACETINADO EM MADEIRA, 3 DEMÃOS. AF_01/2021 | m² | 200.98 | 15.58 | 3131.26 | 0.11 | 90.26
040197 | SBC | ESCORAMENTO TUBULAR METALICO | m² | 220 | 14.07 | 3095.4 | 0.11 | 90.37
91341 | SINAPI | PORTA EM ALUMÍNIO DE ABRIR TIPO VENEZIANA COM GUARNIÇÃO, FIXAÇÃO COM PARAFUSOS - FORNECIMENTO E INSTALAÇÃO. AF_12/2019 | m² | 5.94 | 520.32 | 3090.7 | 0.11 | 90.48
020171 | SBC | ESCORAMENTO MADEIRA PARA SUPORTE ESTRUTURA | m² | 40 | 76.63 | 3065.2 | 0.11 | 90.59
93210 | SINAPI | EXECUÇÃO DE REFEITÓRIO EM CANTEIRO DE OBRA EM CHAPA DE MADEIRA COMPENSADA, NÃO INCLUSO MOBILIÁRIO E EQUIPAMENTOS. AF_02/2016 | m² | 6 | 510.67 | 3064.02 | 0.11 | 90.69
89449 | SINAPI | TUBO, PVC, SOLDÁVEL, DN 50MM, INSTALADO EM PRUMADA DE ÁGUA - FORNECIMENTO E INSTALAÇÃO. AF_12/2014 | M | 159.78 | 19.02 | 3039.01 | 0.11 | 90.8
8715 | ORSE | RESTAURO - ERRADICAÇÃO DE LIQUENS E FUNGOS EM PAREDES E ORNATOS | m² | 32 | 90.73 | 2903.36 | 0.1 | 90.9
1429 | ORSE | CAIXA D´ÁGUA EM FIBRA DE VIDRO - INSTALADA, SEM ESTRUTURA DE SUPORTE CAP. 2.000 LITROS | un | 2 | 1438.37 | 2876.74 | 0.1 | 91
93008 | SINAPI | ELETRODUTO RÍGIDO ROSCÁVEL, PVC, DN 50 MM (1 1/2") - FORNECIMENTO E INSTALAÇÃO. AF_12/2015 | M | 254.9 | 11.19 | 2852.33 | 0.1 | 91.1
8539 | ORSE | ESCADA MARINHEIRO, COM DEGRAUS EM BARRA REDONDA DE 3/4", GUARDA-CORPO EM BARRA CHATA DE 1 1/2" X 1/4" E PATAMAR(1,05 X 0,95M) EM CHAPA EXPANDIDA DE 1/4" | m | 5.5 | 515.44 | 2834.92 | 0.1 | 91.2
C3768 | SEINFRA | PATCH PANEL 24 PORTAS, CATEGORIA "6" FURUKAWA | UN | 6 | 470 | 2820 | 0.1 | 91.3
92008 | SINAPI | TOMADA BAIXA DE EMBUTIR (2 MÓDULOS), 2P+T 10 A, INCLUINDO SUPORTE E PLACA - FORNECIMENTO E INSTALAÇÃO. AF_12/2015 | UN | 84 | 33.42 | 2807.28 | 0.1 | 91.4
12952 | ORSE | PORTA DE VIDRO TEMPERADO, DE ABRIR, DUAS FOLHAS, 1,8X2,10M, ESPESSURA 10MM, INCLUSIVE ACESSORIOS - REV 01 | un | 1 | 2784.02 | 2784.02 | 0.1 | 91.5
2359 | ORSE | FORNECIMENTO E INSTALAÇÃO DE CONDICIONADOR DE AR TIPO SPLIT 18000 BTU/H C/ COMPRESSOR ROTATIVO | un | 1 | 2689.78 | 2689.78 | 0.09 | 91.59
89849 | SINAPI | TUBO PVC, SERIE NORMAL, ESGOTO PREDIAL, DN 150 MM, FORNECIDO E INSTALADO EM SUBCOLETOR AÉREO DE ESGOTO SANITÁRIO. AF_12/2014 | M | 50 | 53.46 | 2673 | 0.09 | 91.69
89712 | SINAPI | TUBO PVC, SERIE NORMAL, ESGOTO PREDIAL, DN 50 MM, FORNECIDO E INSTALADO EM RAMAL DE DESCARGA OU RAMAL DE ESGOTO SANITÁRIO. AF_12/2014 | M | 120 | 22.16 | 2659.2 | 0.09 | 91.78
83633 | SINAPI | HIDRANTE SUBTERRANEO FERRO FUNDIDO C/ CURVA LONGA E CAIXA DN=75MM | UN | 1 | 2637.76 | 2637.76 | 0.09 | 91.87
73794/001 | SINAPI | PINTURA COM TINTA PROTETORA ACABAMENTO GRAFITE ESMALTE SOBRE SUPERFICIE METALICA, 2 DEMAOS | m² | 92 | 28.62 | 2633.04 | 0.09 | 91.97
090019 | SBC | PAREDE GESSO EM BLOCOS 50X67CM ESPESSURA 10CM | m² | 42.7 | 61.14 | 2610.67 | 0.09 | 92.06
360 | ORSE | ELETRODUTO DE PVC RÍGIDO ROSCÁVEL, DIÂM = 110MM (4") | m | 48.4 | 50.73 | 2455.33 | 0.09 | 92.15
93358 | SINAPI | ESCAVAÇÃO MANUAL DE VALA COM PROFUNDIDADE MENOR OU IGUAL A 1,30 M. AF_02/2021 | m³ | 49.45 | 49.48 | 2446.78 | 0.09 | 92.23
12523 | ORSE | TAMPA DE ENCAIXE 100 X 3000 MM, ZINCADA, PARA ELETROCALHA METÁLICA (REF.: MOPA OU SIMILAR) | m | 105 | 23.18 | 2433.9 | 0.09 | 92.32
687 | Próprio | REFLETOR LED HOLOFOTE 50W IP66 BIVOLT FORTE LUZ BRANCO FRIO | un | 20 | 121 | 2420 | 0.09 | 92.4
755 | ORSE | FORNECIMENTO E INSTALAÇÃO DE NO-BREAK 110/220 V, 1.2 KVA COM 03 SAÍDAS 110 V AC | un | 3 | 797.58 | 2392.74 | 0.08 | 92.49
100582 | SBC | CALHA PARA AGUA FURTADA DE CHAPA DE ACO GALVANIZADA 26+30CM | M | 20 | 119.36 | 2387.2 | 0.08 | 92.57
11092 | ORSE | TABEIRA DE MADEIRA LEI, 1A QUALIDADE, 2,5X10,0CM PARA BEIRAL DE TELHADO | m | 146.21 | 16.13 | 2358.36 | 0.08 | 92.65
MOBILIZAÇÃO | Próprio | MOBILIZAÇÃO DE MAQUINAS E EQUIPAMENTOS | UN | 1 | 2315.4 | 2315.4 | 0.08 | 92.73
9537 | SINAPI | LIMPEZA FINAL DA OBRA | m² | 1150 | 2.01 | 2311.5 | 0.08 | 92.82
070386 | SBC | DIFUSOR DE AR EM ALUMINIO 4 VIAS 310 X 310MM | UN | 12 | 191.49 | 2297.88 | 0.08 | 92.9
190304 | SEDOP | LAVATÓRIO DE LOUÇA S/ COLUNA (INCL. TORN.SIFÃO E VÁLVULA )-PNE | UN | 3 | 764.96 | 2294.88 | 0.08 | 92.98
95472 | SINAPI | VASO SANITARIO SIFONADO CONVENCIONAL PARA PCD SEM FURO FRONTAL COM LOUÇA BRANCA SEM ASSENTO, INCLUSO CONJUNTO DE LIGAÇÃO PARA BACIA SANITÁRIA AJUSTÁVEL - FORNECIMENTO E INSTALAÇÃO. AF_01/2020 | UN | 3 | 725.17 | 2175.51 | 0.08 | 93.05
11776 | ORSE | POSTE DE CONCRETO DUPLO T (DT) 11/1000 - FORNECIMENTO E ASSENTAMENTO | un | 1 | 2148.46 | 2148.46 | 0.08 | 93.13
064816 | SBC | DISPOSITIVO DIFERENCIAL DR ALTA SENSIB.(30MA) TETRAPOLAR 25A | UN | 8 | 260.19 | 2081.52 | 0.07 | 93.2
3568 | ORSE | RODAPÉ CERÂMICO 9 X 45 CM, LINHA COLORI NATURAL, PORCELANATO, CECRISA/PORTINARI OU SIMILAR, APLICADO COM ARGAMASSA INDUSTRIALIZADA AC-I, REJUNTADO (OU SIMILAR) | m | 60 | 34.5 | 2070 | 0.07 | 93.28
5064 | ORSE | RODAPÉ CERÂMICO 8,5 X 41 CM, ELIANE, LINHA CARGO PLUS BONE, APLICADO COM ARGAMASSA INDUSTRIALIZADA AC-I, REJUNTADO (OU SIMILAR) | m | 120 | 17.05 | 2046 | 0.07 | 93.35
EMB10 | Próprio | RETIRADA DE GUARDA-CORPO DE MADEIRA PARA REAPROVEITAMENTO | M | 111.6 | 18.13 | 2023.3 | 0.07 | 93.42
070388 | SBC | DAMPER CORTA FOGO EM CHAPA GALV.+VALVULA SOLENOIDE 250X250MM | UN | 2 | 1009.19 | 2018.38 | 0.07 | 93.49
84657 | SINAPI | FUNDO SINTETICO NIVELADOR BRANCO | m² | 272.15 | 7.41 | 2016.63 | 0.07 | 93.56
7384 | ORSE | FIXAÇÃO DE ELETROCALHAS COM VERGALHÃO (TIRANTE) COM ROSCA TOTAL Ø 1/4"X1000MM (MARVITEC REF. 1431 OU SIMILAR) | m | 92 | 21.89 | 2013.88 | 0.07 | 93.63
91934 | SINAPI | CABO DE COBRE FLEXÍVEL ISOLADO, 16 MM², ANTI-CHAMA 450/750 V, PARA CIRCUITOS TERMINAIS - FORNECIMENTO E INSTALAÇÃO. AF_12/2015 | M | 90 | 22.13 | 1991.7 | 0.07 | 93.7
97626 | SINAPI | DEMOLIÇÃO DE PILARES E VIGAS EM CONCRETO ARMADO, DE FORMA MANUAL, SEM REAPROVEITAMENTO. AF_12/2017 | m³ | 5.5 | 355.27 | 1953.98 | 0.07 | 93.77
1470 | ORSE | REGISTRO DE PRESSÃO 3/4" C/CANOPLA CROMADA, LINHA TARGA C40 - REF.1416, DECA OU SIMILAR | un | 26 | 74.76 | 1943.76 | 0.07 | 93.84
2200 | ORSE | APLICAÇÃO DE RESINA SOBRE REVESTIMENTO DE PEDRA PISO OU PAREDE | m² | 120 | 16.13 | 1935.6 | 0.07 | 93.91
758 | ORSE | FORNECIMENTO E INSTALAÇÃO DE RACK DE PISO 19" X 16U X 570MM (GABINETE) | un | 3 | 639.26 | 1917.78 | 0.07 | 93.97
2234 | ORSE | RASPAGEM E ENCERAMENTO DE RODAPÉ DE MADEIRA | m | 466.96 | 4.09 | 1909.86 | 0.07 | 94.04
95747 | SINAPI | ELETRODUTO DE AÇO GALVANIZADO, CLASSE SEMI PESADO, DN 32 MM (1 1/4), APARENTE, INSTALADO EM TETO - FORNECIMENTO E INSTALAÇÃO. AF_11/2016_P | M | 50 | 37.31 | 1865.5 | 0.07 | 94.11
74209/001 | SINAPI | PLACA DE OBRA EM CHAPA DE ACO GALVANIZADO | m² | 6 | 308.21 | 1849.26 | 0.07 | 94.17
3781 | ORSE | CUBA DE SOBREPOR (DECA LINHA CARRARA REF.L34 OU SIMILAR) | un | 8 | 230.93 | 1847.44 | 0.06 | 94.24
94993 | SINAPI | PISO DE CONCRETO COM CONCRETO MOLDADO IN LOCO, USINADO, ACABAMENTO CONVENCIONAL, ESPESSURA 6 CM, ARMADO. AF_07/2016 | m² | 21.63 | 85.37 | 1846.55 | 0.06 | 94.3
97643 | SINAPI | REMOÇÃO DE PISO DE MADEIRA (ASSOALHO E BARROTE), DE FORMA MANUAL, SEM REAPROVEITAMENTO. AF_12/2017 | m² | 127.67 | 14.41 | 1839.72 | 0.06 | 94.37
040757 | SBC | CHUMBADOR TIRANTE ACO CA-50 5/8"" | UN | 40 | 45.58 | 1823.2 | 0.06 | 94.43
97599 | SINAPI | LUMINÁRIA DE EMERGÊNCIA, COM 30 LÂMPADAS LED DE 2 W, SEM REATOR - FORNECIMENTO E INSTALAÇÃO. AF_02/2020 | UN | 60 | 30.24 | 1814.4 | 0.06 | 94.49
9922 | ORSE | TOMADA 2P + T, ABNT, DE SOBREPOR, 10 A | un | 150 | 12.04 | 1806 | 0.06 | 94.56
73960/001 | SINAPI | INSTAL/LIGACAO PROVISORIA ELETRICA BAIXA TENSAO P/CANT OBRA OBRA,M3-CHAVE 100A CARGA 3KWH,20CV EXCL FORN MEDIDOR | UN | 1 | 1795.03 | 1795.03 | 0.06 | 94.62
C4526 | SEINFRA | PATCH CABLE EXTRA-FLEXÍVEL RJ-45/RJ-45 DE 2,50M | UN | 90 | 19.89 | 1790.1 | 0.06 | 94.68
91941 | SINAPI | CAIXA RETANGULAR 4" X 2" BAIXA (0,30 M DO PISO), PVC, INSTALADA EM PAREDE - FORNECIMENTO E INSTALAÇÃO. AF_12/2015 | UN | 237 | 7.48 | 1772.76 | 0.06 | 94.75
071258 | AGETOP CIVIL | ELETRODUTO EM AÇO ZINCADO DIÂMETRO 4" | M | 15 | 116.94 | 1754.1 | 0.06 | 94.81
7792 | ORSE | TOMADA DUPLA PARA LÓGICA RJ45, 4"X4", EMBUTIR, COMPLETA | un | 16 | 108.88 | 1742.08 | 0.06 | 94.87
8077 | ORSE | DISJUNTOR BIPOLAR DR 40 A - DISPOSITIVO RESIDUAL DIFERENCIAL, TIPO AC, 30MA, REF.5SM1 314-OMB, SIEMENS OU SIMILAR | un | 10 | 173.94 | 1739.4 | 0.06 | 94.93
74065/002 | SINAPI | PINTURA ESMALTE ACETINADO PARA MADEIRA, DUAS DEMAOS, SOBRE FUNDO NIVELADOR BRANCO | m² | 90.91 | 19.13 | 1739.1 | 0.06 | 94.99
86886 | SINAPI | ENGATE FLEXÍVEL EM INOX, 1/2 X 30CM - FORNECIMENTO E INSTALAÇÃO. AF_01/2020 | UN | 36 | 47.87 | 1723.32 | 0.06 | 95.05
070087 | SBC | DAMPER CORTA-FOGO EM CHAPA GALVANIZADA 400X400MM | UN | 2 | 857.66 | 1715.32 | 0.06 | 95.11
89681 | SINAPI | REDUÇÃO EXCÊNTRICA, PVC, SERIE R, ÁGUA PLUVIAL, DN 150 X 100 MM, JUNTA ELÁSTICA, FORNECIDO E INSTALADO EM CONDUTORES VERTICAIS DE ÁGUAS PLUVIAIS. AF_12/2014 | UN | 24 | 70.44 | 1690.56 | 0.06 | 95.17
91845 | SINAPI | ELETRODUTO FLEXÍVEL CORRUGADO REFORÇADO, PVC, DN 25 MM (3/4"), PARA CIRCUITOS TERMINAIS, INSTALADO EM LAJE - FORNECIMENTO E INSTALAÇÃO. AF_12/2015 | M | 315 | 5.36 | 1688.4 | 0.06 | 95.23
11173 | ORSE | BOMBA PARA INCÊNDIO JOCKEY 2CV | un | 1 | 1648.68 | 1648.68 | 0.06 | 95.29
89448 | SINAPI | TUBO, PVC, SOLDÁVEL, DN 40MM, INSTALADO EM PRUMADA DE ÁGUA - FORNECIMENTO E INSTALAÇÃO. AF_12/2014 | M | 96.28 | 16.57 | 1595.35 | 0.06 | 95.35
4135 | ORSE | GANCHO SUSPENSÃO COM OLHAL, FORNECIMENTO | un | 140 | 11.1 | 1554 | 0.05 | 95.4
2490 | ORSE | FORNECIMENTO E INSTALAÇÃO DE BUCHA DE NYLON S-7 (FISCHER OU SIMILAR) | un | 500 | 3.05 | 1525 | 0.05 | 95.45
C4564 | SEINFRA | DISTRIBUIDOR INTERNO ÓPTICO - D.I.O. PARA 12 FIBRAS MONO-MODO, COM CONCETORES ST, PADRÃO 19" | UN | 3 | 506.28 | 1518.84 | 0.05 | 95.51
18 | ORSE | DEMOLIÇÃO DE PISO CERÂMICO OU LADRILHO | m² | 149.55 | 10.04 | 1501.48 | 0.05 | 95.56
CREA/CAU | Próprio | TAXA DE ANOTAÇÃO DE RESPONSABILIDADE TÉCNICA _ CREA/CAU | UN | 6 | 250 | 1500 | 0.05 | 95.61
11763 | ORSE | RESTAURO - RECUPERAÇÃO DE ORNATOS E CERCADURAS | m² | 28 | 53.23 | 1490.44 | 0.05 | 95.67
4286 | ORSE | DISPENSER PARA SABONETE LÍQUIDO | un | 12 | 120.23 | 1442.76 | 0.05 | 95.72
763 | ORSE | FORNECIMENTO E INSTALAÇÃO DE ELETROCALHA PERFURADA 200 X 100 X 3000 MM (REF. MOPA OU SIMILAR) | m | 25.5 | 56.4 | 1438.2 | 0.05 | 95.77
11414 | ORSE | PARAFUSO FENDA EM AÇO INOX 1/4" X 3/4" - FORNECIMENTO E COLOCAÇÃO | un | 1580 | 0.91 | 1437.8 | 0.05 | 95.82
6386 | ORSE | *CAIXA DE PASSAGEM CP1-060 (40X40X60CM) | un | 6 | 237.34 | 1424.04 | 0.05 | 95.87
11852 | ORSE | PLACA DE SINALIZACAO DE SEGURANCA CONTRA INCENDIO, FOTOLUMINESCENTE, RETANGULAR, *12 X 40* CM, EM PVC *2* MM ANTI-CHAMAS (SIMBOLOS, CORES E PICTOGRAMAS CONFORME NBR 13434) | Un | 40 | 35.47 | 1418.8 | 0.05 | 95.92
5214 | ORSE | FORNECIMENTO DE TÊ DE REDUÇÃO 90º DE PVC, JUNTA ELÁSTICA, COM BOLSAS, DIAM. = 100 X 50MM | un | 13 | 108.9 | 1415.7 | 0.05 | 95.97
85421 | SINAPI | REMOCAO DE VIDRO COMUM | m² | 150 | 9.41 | 1411.5 | 0.05 | 96.02
2034 | ORSE | PORTA TOALHA INOX PARA PAPEL TOALHA EM ROLO | un | 12 | 117 | 1404 | 0.05 | 96.07
424 | ORSE | FORNECIMENTO E INSTALAÇÃO DE VERGALHÃO (TIRANTE C/ ROSCA D=3/8"X1000MM (MARVITEC REF. 1431 OU SIMILAR) | un | 99 | 14.02 | 1387.98 | 0.05 | 96.11
111131 | SBC | GRELHAS E GRADES PARA VENTILACAO COM FORNECIMENTO | m² | 22 | 62.72 | 1379.84 | 0.05 | 96.16
021533 | SEDOP | RETIRADA DE DIVISORIA (PAINEL/VIDRO/PAINEL) | m² | 162 | 8.35 | 1352.7 | 0.05 | 96.21
10235 | ORSE | RETIRADA DE RODAPÉ DE MADEIRA | m² | 300.96 | 4.48 | 1348.3 | 0.05 | 96.26
486 | ORSE | FORNECIMENTO E INSTALAÇÃO DE CAIXA PARA MEDIÇÃO INDIRETA PADRÃO ENERGISA (1.50 X 0.60 X 0.30 M) | un | 1 | 1323.24 | 1323.24 | 0.05 | 96.3
74180/001 | SINAPI | REGISTRO GAVETA 2.1/2" BRUTO LATAO - FORNECIMENTO E INSTALACAO | UN | 6 | 220.41 | 1322.46 | 0.05 | 96.35
73924/002 | SINAPI | PINTURA ESMALTE ACETINADO, DUAS DEMAOS, SOBRE SUPERFICIE METALICA | m² | 62 | 21.16 | 1311.92 | 0.05 | 96.4
89450 | SINAPI | TUBO, PVC, SOLDÁVEL, DN 60MM, INSTALADO EM PRUMADA DE ÁGUA - FORNECIMENTO E INSTALAÇÃO. AF_12/2014 | M | 41 | 31.67 | 1298.47 | 0.05 | 96.44
89711 | SINAPI | TUBO PVC, SERIE NORMAL, ESGOTO PREDIAL, DN 40 MM, FORNECIDO E INSTALADO EM RAMAL DE DESCARGA OU RAMAL DE ESGOTO SANITÁRIO. AF_12/2014 | M | 90 | 14.4 | 1296 | 0.05 | 96.49
4119 | ORSE | CABO DE COBRE PP CORDPLAST 4 X 4.0 MM2, 450/750V - FORNECIMENTO E INSTALAÇÃO | M | 61.25 | 20.61 | 1262.36 | 0.04 | 96.53
9905 | ORSE | TANQUE DE PRESSÃO CAPACIDADE 30 LT (P/INCENDIO) | un | 1 | 1246.41 | 1246.41 | 0.04 | 96.58
91864 | SINAPI | ELETRODUTO RÍGIDO ROSCÁVEL, PVC, DN 32 MM (1"), PARA CIRCUITOS TERMINAIS, INSTALADO EM FORRO - FORNECIMENTO E INSTALAÇÃO. AF_12/2015 | M | 117.9 | 10.49 | 1236.77 | 0.04 | 96.62
100682 | SINAPI | KIT DE PORTA DE MADEIRA FRISADA, SEMI-OCA (LEVE OU MÉDIA), PADRÃO POPULAR, 70X210CM, ESPESSURA DE 3CM, ITENS INCLUSOS: DOBRADIÇAS, MONTAGEM E INSTALAÇÃO DE BATENTE, FECHADURA COM EXECUÇÃO DO FURO - FORNECIMENTO E INSTALAÇÃO. AF_12/2019 | UN | 2 | 604 | 1208 | 0.04 | 96.66
7093 | ORSE | FORNECIMENTO DE CURVA 90º PARA ESGOTOS SANITÁRIOS, JUNTA ELÁSTICA INTEGRADA, DN 100MM | un | 20 | 59.98 | 1199.6 | 0.04 | 96.71
718 | ORSE | FORNECIMENTO E INSTALAÇÃO DE PARAFUSO CABEÇA REDONDA DE ROSCA SOBERBA 6.1X50 (REF. VL 1.77 VALEMAM OU SIMILAR) | un | 400 | 2.97 | 1188 | 0.04 | 96.75
1994 | ORSE | TAMPO BALCÃO GRANITO VERDE UBATUBA POLIDO C/ LARGURA = 57 CM, E = 2 CM | m | 6 | 191.82 | 1150.92 | 0.04 | 96.79
11005 | ORSE | PÁRA-RAIO TIPO FRANKLIN 350MM, LATÃO CROMADO, PARA DESCIDA 2 CABOS, C/SUPORTE E CONECTORES P/CABO TERRA, INCLUSIVE MASTRO AÇO GALV 6MX2" E BASE | un | 1 | 1141.88 | 1141.88 | 0.04 | 96.83
72125 | SINAPI | REMOÇÃO DE PINTURA PVA/ACRILICA | m² | 175 | 6.49 | 1135.75 | 0.04 | 96.87
95812 | SINAPI | CONDULETE DE PVC, TIPO LB, PARA ELETRODUTO DE PVC SOLDÁVEL DN 32 MM (1''), APARENTE - FORNECIMENTO E INSTALAÇÃO. AF_11/2016 | UN | 62 | 18.24 | 1130.88 | 0.04 | 96.91
89737 | SINAPI | JOELHO 90 GRAUS, PVC, SERIE NORMAL, ESGOTO PREDIAL, DN 75 MM, JUNTA ELÁSTICA, FORNECIDO E INSTALADO EM RAMAL DE DESCARGA OU RAMAL DE ESGOTO SANITÁRIO. AF_12/2014 | UN | 72 | 15.46 | 1113.12 | 0.04 | 96.95
93009 | SINAPI | ELETRODUTO RÍGIDO ROSCÁVEL, PVC, DN 60 MM (2") - FORNECIMENTO E INSTALAÇÃO. AF_12/2015 | M | 66 | 16.7 | 1102.2 | 0.04 | 96.99
98686 | SINAPI | RODAPÉ EM LADRILHO HIDRÁULICO, ALTURA 7 CM. AF_09/2020 | M | 34.72 | 30.87 | 1071.8 | 0.04 | 97.02
98459 | SINAPI | TAPUME COM TELHA METÁLICA. AF_05/2018 | m² | 10 | 106.8 | 1068 | 0.04 | 97.06
12233 | ORSE | QUADRO DE DISTRIBUIÇÃO DE EMBUTIR, EM CHAPA DE AÇO, PARA ATÉ 70 DISJUNTORES, COM BARRAMENTO, PADRÃO DIN, EXCLUSIVE DISJUNTORES | un | 1 | 1066.26 | 1066.26 | 0.04 | 97.1
95815 | SINAPI | CONDULETE DE PVC, TIPO TB, PARA ELETRODUTO DE PVC SOLDÁVEL DN 32 MM (1''), APARENTE - FORNECIMENTO E INSTALAÇÃO. AF_11/2016 | UN | 45 | 23.66 | 1064.7 | 0.04 | 97.14
95952 | SINAPI | (COMPOSIÇÃO REPRESENTATIVA) EXECUÇÃO DE ESTRUTURAS DE CONCRETO ARMADO CONVENCIONAL, PARA EDIFICAÇÃO HABITACIONAL MULTIFAMILIAR (PRÉDIO), FCK = 25 MPA. AF_01/2017 | m³ | 0.54 | 1967.76 | 1062.59 | 0.04 | 97.17
90447 | SINAPI | RASGO EM ALVENARIA PARA ELETRODUTOS COM DIAMETROS MENORES OU IGUAIS A 40 MM. AF_05/2015 | M | 260 | 4.08 | 1060.8 | 0.04 | 97.21
74064/001 | SINAPI | FUNDO ANTICORROSIVO A BASE DE OXIDO DE FERRO (ZARCAO), DUAS DEMAOS | m² | 62 | 17.01 | 1054.62 | 0.04 | 97.25
89861 | SINAPI | JUNÇÃO SIMPLES, PVC, SERIE NORMAL, ESGOTO PREDIAL, DN 100 X 100 MM, JUNTA ELÁSTICA, FORNECIDO E INSTALADO EM SUBCOLETOR AÉREO DE ESGOTO SANITÁRIO. AF_12/2014 | UN | 26 | 40.07 | 1041.82 | 0.04 | 97.28
8633 | ORSE | DISJUNTOR TERMOMAGNETICO MONOPOLAR 10 A, PADRÃO DIN (LINHA BRANCA) CURVA DE DISPARO B, CORRENTE DE INTERRUPÇÃO 5KA, REF.: SIEMENS 5 SX1 OU SIMILAR. | un | 70 | 14.79 | 1035.3 | 0.04 | 97.32
022146 | SBC | DEMOLICAO ALVENARIAS EM PEDRA | m³ | 8 | 128.17 | 1025.36 | 0.04 | 97.36
79516/001 | SINAPI | REMOCAO DE PINTURA A OLEO/ESMALTE SOBRE SUPERFICIE METALICA | m² | 92 | 10.7 | 984.4 | 0.03 | 97.39
93197 | SINAPI | CONTRAVERGA MOLDADA IN LOCO EM CONCRETO PARA VÃOS DE MAIS DE 1,5 M DE COMPRIMENTO. AF_03/2016 | M | 12 | 81.84 | 982.08 | 0.03 | 97.43
12 | ORSE | DEMOLIÇÃO DE FORROS EM PVC | m² | 169.62 | 5.73 | 971.92 | 0.03 | 97.46
6388 | ORSE | *CAIXA DE PASSAGEM CP2-100 (60X60X100CM) | un | 2 | 474.98 | 949.96 | 0.03 | 97.49
10727 | ORSE | FORNECIMENTO E INSTALAÇÃO DE VOICE PANEL 24 PORTAS CAT 6 | un | 3 | 310.44 | 931.32 | 0.03 | 97.53
42.02.010 | CPOS | ISOLADOR GALVANIZADO USO GERAL, SIMPLES COM ROSCA MECÂNICA | UN | 65 | 14.26 | 926.9 | 0.03 | 97.56
210019 | SBC | LIMPEZA PEDRA MIRACEMA | m² | 47.52 | 19.32 | 918.08 | 0.03 | 97.59
73976/004 | SINAPI | TUBO DE AÇO GALVANIZADO COM COSTURA 1" (25MM), INCLUSIVE CONEXOES - FORNECIMENTO E INSTALACAO | M | 9 | 100.32 | 902.88 | 0.03 | 97.62
fusao | Próprio | EXECUÇÃO DE UMA FUSÃO DIRETA DE FIBRA ÓPTICA EM CAIXA DE EMENDA AÉREA, TERMINADOR ÓPTICO OU DIO DE QUALQUER TIPO OU CAPACIDADE PARA TERMINAÇÃO DE CABO ÓPTICO | un | 18 | 50 | 900 | 0.03 | 97.65
95752 | SINAPI | ELETRODUTO DE AÇO GALVANIZADO, CLASSE SEMI PESADO, DN 40 MM (1 1/2 ), APARENTE, INSTALADO EM PAREDE - FORNECIMENTO E INSTALAÇÃO. AF_11/2016_P | M | 20 | 43.62 | 872.4 | 0.03 | 97.68
91992 | SINAPI | TOMADA ALTA DE EMBUTIR (1 MÓDULO), 2P+T 10 A, INCLUINDO SUPORTE E PLACA - FORNECIMENTO E INSTALAÇÃO. AF_12/2015 | UN | 30 | 28.52 | 855.6 | 0.03 | 97.71
74245/001 | SINAPI | PINTURA ACRILICA EM PISO CIMENTADO DUAS DEMAOS | m² | 71.33 | 11.89 | 848.11 | 0.03 | 97.74
070486 | SBC | CAIXA DE FILTRAGEM NOVABOX-100 (FILTRO G4+CARVAO ATIVADO) | UN | 1 | 837.57 | 837.57 | 0.03 | 97.77
72302 | SINAPI | COTOVELO DE AÇO GALVANIZADO 2.1/2" | UN | 8 | 104.46 | 835.68 | 0.03 | 97.8
9521 | ORSE | CURVA HORIZONTAL 300 X 100 MM PARA ELETROCALHA METÁLICA, COM ÂNGULO 90° (REF.: MOPA OU SIMILAR) | un | 8 | 103.35 | 826.8 | 0.03 | 97.83
6387 | ORSE | *CAIXA DE PASSAGEM CP2-080 (60X60X80CM) | un | 2 | 412.07 | 824.14 | 0.03 | 97.86
8351 | ORSE | FORNECIMENTO E INSTALAÇÃO DE PARAFUSO CABEÇA LENTILHA 1/4" X 1/2" (REF. VL 1.68 VALEMAM OU SIMILAR) | un | 252 | 3.21 | 808.92 | 0.03 | 97.89
73795/013 | SINAPI | VÁLVULA DE RETENÇÃO HORIZONTAL Ø 65MM (2.1/2") - FORNECIMENTO E INSTALAÇÃO | UN | 2 | 403.08 | 806.16 | 0.03 | 97.92
91953 | SINAPI | INTERRUPTOR SIMPLES (1 MÓDULO), 10A/250V, INCLUINDO SUPORTE E PLACA - FORNECIMENTO E INSTALAÇÃO. AF_12/2015 | UN | 40 | 19.57 | 782.8 | 0.03 | 97.95
89440 | SINAPI | TE, PVC, SOLDÁVEL, DN 25MM, INSTALADO EM RAMAL DE DISTRIBUIÇÃO DE ÁGUA - FORNECIMENTO E INSTALAÇÃO. AF_12/2014 | UN | 125 | 6.26 | 782.5 | 0.03 | 97.97
89408 | SINAPI | JOELHO 90 GRAUS, PVC, SOLDÁVEL, DN 25MM, INSTALADO EM RAMAL DE DISTRIBUIÇÃO DE ÁGUA - FORNECIMENTO E INSTALAÇÃO. AF_12/2014 | UN | 180 | 4.31 | 775.8 | 0.03 | 98
12456 | ORSE | TERMINAL DE COMPRESSÃO 2 FUROS PARA CABO DE 185 MM2 - FORNECIMENTO E INSTALAÇÃO | un | 16 | 47.26 | 756.16 | 0.03 | 98.03
666 | ORSE | CAIXA DE PASSAGEM 30X30CM EM CHAPA DE AÇO GALVANIZADO - FORNECIMENTO | un | 15 | 49.99 | 749.85 | 0.03 | 98.05
1572 | ORSE | TUBO DE LIGAÇÃO PVC PARA SAÍDA DE VASO SANITÁRIO, DIÂM = 100MM | un | 40 | 18.38 | 735.2 | 0.03 | 98.08
79464 | SINAPI | PINTURA A OLEO, 2 DEMAOS | m² | 48 | 15.11 | 725.28 | 0.03 | 98.11
89724 | SINAPI | JOELHO 90 GRAUS, PVC, SERIE NORMAL, ESGOTO PREDIAL, DN 40 MM, JUNTA SOLDÁVEL, FORNECIDO E INSTALADO EM RAMAL DE DESCARGA OU RAMAL DE ESGOTO SANITÁRIO. AF_12/2014 | UN | 90 | 7.97 | 717.3 | 0.03 | 98.13
89850 | SINAPI | JOELHO 90 GRAUS, PVC, SERIE NORMAL, ESGOTO PREDIAL, DN 100 MM, JUNTA ELÁSTICA, FORNECIDO E INSTALADO EM SUBCOLETOR AÉREO DE ESGOTO SANITÁRIO. AF_12/2014 | UN | 36 | 19.75 | 711 | 0.03 | 98.16
704 | ORSE | FORNECIMENTO E INSTALAÇÃO DE BUCHA DE NYLON S10 (REF. VL - 1.80 VALEMAM OU SIMILAR) | un | 212 | 3.28 | 695.36 | 0.02 | 98.18
72478 | SINAPI | UNIAO DE ACO GALVANIZADO 2.1/2" - FORNECIMENTO E INSTALACAO | UN | 4 | 171.65 | 686.6 | 0.02 | 98.2
9915 | ORSE | FORNECIMENTO E INSTALAÇÃO DE PÁRA-RAIO DE DISTRIBUIÇÃO POLIMÉRICO 12KV, C/ DESLIGAMENTO AUTOMÁTICO, RESIST. NÃO LINEAR | un | 3 | 228.45 | 685.35 | 0.02 | 98.23
12140 | ORSE | ABRAÇADEIRA METÁLICA TIPO "D" DE 1" | un | 169 | 4.02 | 679.38 | 0.02 | 98.25
064662 | SBC | TERMINAL SAPATA DE COBRE PARA CABO 35MM2 | UN | 35 | 19.12 | 669.2 | 0.02 | 98.28
90373 | SINAPI | JOELHO 90 GRAUS COM BUCHA DE LATÃO, PVC, SOLDÁVEL, DN 25MM, X 1/2 INSTALADO EM RAMAL OU SUB-RAMAL DE ÁGUA - FORNECIMENTO E INSTALAÇÃO. AF_12/2014 | UN | 52 | 12.7 | 660.4 | 0.02 | 98.3
83490 | SINAPI | CHAVE FACA TRIPOLAR BLINDADA 250V/30A - FORNECIMENTO E INSTALACAO | UN | 3 | 220 | 660 | 0.02 | 98.32
PROJESV | Próprio | CORDÃO ÓPTICO DUPLEX MULTIMODO OM3 P/ 10GB LC/SC 1,50 MTS | un | 6 | 109.44 | 656.64 | 0.02 | 98.34
7861 | ORSE | ACIONADOR MANUAL (BOTOEIRA) TIPO QUEBRA-VIDRO, P/INSTAL. INCENDIO | un | 6 | 109.23 | 655.38 | 0.02 | 98.37
12156 | ORSE | TOMADA PARA USO GERAL, 2P + T, ABNT, DE SOBREPOR, 20 A, COM CAIXA, "SISTEMA X" | un | 22 | 29.75 | 654.5 | 0.02 | 98.39
8695 | ORSE | SUPORTE VERTICAL 100 X 100 MM PARA FIXAÇÃO DE ELETROCALHA METÁLICA ( REF.: MOPA OU SIMILAR) | un | 46 | 14.2 | 653.2 | 0.02 | 98.41
4025 | ORSE | CRUZETA EM CONCRETO ARMADO, TIPO "T", 1900MM - FORNECIMENTO | Un | 5 | 128 | 640 | 0.02 | 98.44
85416 | SINAPI | REMOCAO DE TOMADAS OU INTERRUPTORES ELETRICOS | UN | 60 | 10.36 | 621.6 | 0.02 | 98.46
91959 | SINAPI | INTERRUPTOR SIMPLES (2 MÓDULOS), 10A/250V, INCLUINDO SUPORTE E PLACA - FORNECIMENTO E INSTALAÇÃO. AF_12/2015 | UN | 20 | 31.04 | 620.8 | 0.02 | 98.48
190884 | SBC | ASSENTO SANITARIO ELEVADO ALMOFADADO 16,5CM - ASTRA | UN | 3 | 199.36 | 598.08 | 0.02 | 98.5
8492 | ORSE | BARRA DE APOIO, RETA, FIXA, EM AÇO INOX, L=80CM, D=1 1/2", JACKWAL OU SIMILAR | un | 4 | 149.49 | 597.96 | 0.02 | 98.52
12124 | ORSE | BARRA DE APOIO, ANGULAR, FIXA, EM AÇO INOX, L=84CM, D=1 1/2", JACKWAL OU SIMILAR | un | 4 | 149.49 | 597.96 | 0.02 | 98.54
91996 | SINAPI | TOMADA MÉDIA DE EMBUTIR (1 MÓDULO), 2P+T 10 A, INCLUINDO SUPORTE E PLACA - FORNECIMENTO E INSTALAÇÃO. AF_12/2015 | UN | 26 | 22.94 | 596.44 | 0.02 | 98.56
1695 | ORSE | CAIXA SIFONADA QUADRADA, COM SETE ENTRADAS E UMA SAÍDA, D = 150 X 150 X 50MM, REF. Nº25, ACABAMENTO BRANCO, MARCA AKROS OU SIMILAR | un | 11 | 54.21 | 596.31 | 0.02 | 98.59
97622 | SINAPI | DEMOLIÇÃO DE ALVENARIA DE BLOCO FURADO, DE FORMA MANUAL, SEM REAPROVEITAMENTO. AF_12/2017 | m³ | 18 | 32.85 | 591.3 | 0.02 | 98.61
93196 | SINAPI | CONTRAVERGA MOLDADA IN LOCO EM CONCRETO PARA VÃOS DE ATÉ 1,5 M DE COMPRIMENTO. AF_03/2016 | M | 8 | 72.93 | 583.44 | 0.02 | 98.63
74051/001 | SINAPI | CAIXA DE GORDURA DUPLA EM CONCRETO PRE-MOLDADO DN 60,0 CM COM TAMPA - FORNECIMENTO E INSTALACAO | UN | 2 | 289.44 | 578.88 | 0.02 | 98.65
84159 | SINAPI | BUCHA / ARRUELA ALUMINIO 1 1/4" | CJ | 137 | 4.14 | 567.18 | 0.02 | 98.67
72803 | SINAPI | ADAPTADOR PVC SOLDAVEL LONGO COM FLANGES LIVRES PARA CAIXA D'AGUA 75MMX2.1/2" - FORNECIMENTO E INSTALACAO | UN | 2 | 279.3 | 558.6 | 0.02 | 98.69
1562 | ORSE | JUNÇÃO SIMPLES EM PVC RÍGIDO SOLDÁVEL, PARA ESGOTO PRIMÁRIO, DIÂM = 100 X 50MM | un | 14 | 39.72 | 556.08 | 0.02 | 98.71
1595 | ORSE | VEDAÇÃO PARA SAÍDA DE VASO SANITÁRIO EM PVC RÍGIDO SOLDÁVEL, PARA ESGOTO PRIMÁRIO, DIÂM = 100MM | un | 42 | 13.18 | 553.56 | 0.02 | 98.73
85334 | SINAPI | RETIRADA DE ESQUADRIAS METALICAS | m² | 44 | 12.51 | 550.44 | 0.02 | 98.74
94273 | SINAPI | ASSENTAMENTO DE GUIA (MEIO-FIO) EM TRECHO RETO, CONFECCIONADA EM CONCRETO PRÉ-FABRICADO, DIMENSÕES 100X15X13X30 CM (COMPRIMENTO X BASE INFERIOR X BASE SUPERIOR X ALTURA), PARA VIAS URBANAS (USO VIÁRIO). AF_06/2016 | M | 13.72 | 38.53 | 528.63 | 0.02 | 98.76
071158 | AGETOP CIVIL | CURVA DE 90 GRAUS AÇO GALVANIZADO DIÂMETRO 4" | Un | 4 | 131.57 | 526.28 | 0.02 | 98.78
89610 | SINAPI | ADAPTADOR CURTO COM BOLSA E ROSCA PARA REGISTRO, PVC, SOLDÁVEL, DN 60MM X 2, INSTALADO EM PRUMADA DE ÁGUA - FORNECIMENTO E INSTALAÇÃO. AF_12/2014 | UN | 26 | 20.16 | 524.16 | 0.02 | 98.8
6096 | ORSE | LIGAÇÃO PREDIAL DE ÁGUA EM MURETA DE CONCRETO, PROVISÓRIA OU DEFINITIVA, COM FORNECIMENTO DE MATERIAL, INCLUSIVE MURETA E HIDRÔMETRO, REDE DN 50MM | UN | 1 | 512.65 | 512.65 | 0.02 | 98.82
842 | ORSE | LUVA REDUÇÃO FERRO GALVANIZADO D = 75MM (2 1/2") X 33MM (1") | un | 6 | 84.84 | 509.04 | 0.02 | 98.84
4379 | ORSE | RESTAURO - RECONSTITUIÇÃO DE FERROLHOS | un | 12 | 41.89 | 502.68 | 0.02 | 98.85
3066 | ORSE | FORNECIMENTO DE ISOLADOR DE DISCO POLIMÉRICO 15 KV | un | 6 | 83.1 | 498.6 | 0.02 | 98.87
1589 | ORSE | TÊ SANITÁRIO EM PVC RÍGIDO SOLDÁVEL, PARA ESGOTO PRIMÁRIO, DIÂM = 100 X 75MM | un | 12 | 41.17 | 494.04 | 0.02 | 98.89
95731 | SINAPI | ELETRODUTO RÍGIDO SOLDÁVEL, PVC, DN 32 MM (1), APARENTE, INSTALADO EM PAREDE - FORNECIMENTO E INSTALAÇÃO. AF_11/2016_P | M | 60.45 | 8.11 | 490.24 | 0.02 | 98.91
1560 | ORSE | JUNÇÃO SIMPLES EM PVC RÍGIDO SOLDÁVEL, PARA ESGOTO PRIMÁRIO, DIÂM = 75 X 50MM | un | 16 | 30.34 | 485.44 | 0.02 | 98.92
7695 | ORSE | PINTURA DE GRADIL METÁLICO, CONFECCIONADO COM BARRAS CHATA 1 1/4" X 3/16", EM MÓDULOS 16X16CM, OU TIJOLINHO 20X10CM, COM 01 DEMÃO DE TINTA ANTI-CORROSIVA - ZARCÃO E 02 DEMÃOS DE ESMALTE SINTÉTICO (MEDIR SOMENTE UMA VEZ) | m² | 22.16 | 21.67 | 480.2 | 0.02 | 98.94
10694 | ORSE | CONECTOR EM LATÃO TIPO MINIGAR PARA CABOS 16 - 50 MM² (SPDA) | un | 20 | 23.33 | 466.6 | 0.02 | 98.96
83485 | SINAPI | HASTE DE ATERRAMENTO EM AÇO COM 3,00 M DE COMPRIMENTO E DN = 5/8" REVESTIDA COM BAIXA CAMADA DE COBRE, SEM CONECTOR | UN | 9 | 51.43 | 462.87 | 0.02 | 98.97
93382 | SINAPI | REATERRO MANUAL DE VALAS COM COMPACTAÇÃO MECANIZADA. AF_04/2016 | m³ | 22.84 | 19.93 | 455.2 | 0.02 | 98.99
89501 | SINAPI | JOELHO 90 GRAUS, PVC, SOLDÁVEL, DN 50MM, INSTALADO EM PRUMADA DE ÁGUA - FORNECIMENTO E INSTALAÇÃO. AF_12/2014 | UN | 37 | 12.2 | 451.4 | 0.02 | 99
93015 | SINAPI | LUVA PARA ELETRODUTO, PVC, ROSCÁVEL, DN 75 MM (2 1/2") - FORNECIMENTO E INSTALAÇÃO. AF_12/2015 | UN | 20 | 22.39 | 447.8 | 0.02 | 99.02
97663 | SINAPI | REMOÇÃO DE LOUÇAS, DE FORMA MANUAL, SEM REAPROVEITAMENTO. AF_12/2017 | UN | 62 | 7.17 | 444.54 | 0.02 | 99.04
ELE-HAS-005 | SETOP | HASTE DE AÇO COBREADA PARA ATERRAMENTO DIÂMETRO 3/4"X 3000 MM,CONFORME PADRÕES TELEBRÁS | U | 6 | 73.77 | 442.62 | 0.02 | 99.05
89623 | SINAPI | TE, PVC, SOLDÁVEL, DN 40MM, INSTALADO EM PRUMADA DE ÁGUA - FORNECIMENTO E INSTALAÇÃO. AF_12/2014 | UN | 26 | 16.7 | 434.2 | 0.02 | 99.07
89731 | SINAPI | JOELHO 90 GRAUS, PVC, SERIE NORMAL, ESGOTO PREDIAL, DN 50 MM, JUNTA ELÁSTICA, FORNECIDO E INSTALADO EM RAMAL DE DESCARGA OU RAMAL DE ESGOTO SANITÁRIO. AF_12/2014 | UN | 50 | 8.62 | 431 | 0.02 | 99.08
89409 | SINAPI | JOELHO 45 GRAUS, PVC, SOLDÁVEL, DN 25MM, INSTALADO EM RAMAL DE DISTRIBUIÇÃO DE ÁGUA - FORNECIMENTO E INSTALAÇÃO. AF_12/2014 | UN | 82 | 5.25 | 430.5 | 0.02 | 99.1
2394 | ORSE | FORNECIMENTO E ESPALHAMENTO DE TERRA VEGETAL PREPARADA | m³ | 6 | 71.53 | 429.18 | 0.02 | 99.11
89445 | SINAPI | TÊ DE REDUÇÃO, PVC, SOLDÁVEL, DN 32MM X 25MM, INSTALADO EM RAMAL DE DISTRIBUIÇÃO DE ÁGUA - FORNECIMENTO E INSTALAÇÃO. AF_12/2014 | UN | 32 | 13.4 | 428.8 | 0.02 | 99.13
030002 | SBC | REMOCAO E RETIRADA DE ESCORAMENTO EM MADEIRA DE LEI | m² | 250 | 1.68 | 420 | 0.01 | 99.14
72715 | SINAPI | TE DE ACO GALVANIZADO 2.1/2" - FORNECIMENTO E INSTALACAO | UN | 3 | 139.41 | 418.23 | 0.01 | 99.16
89625 | SINAPI | TE, PVC, SOLDÁVEL, DN 50MM, INSTALADO EM PRUMADA DE ÁGUA - FORNECIMENTO E INSTALAÇÃO. AF_12/2014 | UN | 21 | 19.81 | 416.01 | 0.01 | 99.17
022642 | SBC | RETIRADA EMBOCO E REBOCO EXTERNO COM ANDAIME ELEVADO | m² | 86.25 | 4.79 | 413.13 | 0.01 | 99.19
97644 | SINAPI | REMOÇÃO DE PORTAS, DE FORMA MANUAL, SEM REAPROVEITAMENTO. AF_12/2017 | m² | 74.28 | 5.43 | 403.34 | 0.01 | 99.2
11932 | ORSE | FORNECIMENTO E INSTALAÇÃO DE CURVA HORIZONTAL EM PVC, PARA ELETROCALHA, 200X100MM | Un | 5 | 80.54 | 402.7 | 0.01 | 99.21
3682 | ORSE | TORNEIRA CROMADA PARA TANQUE/JARDIM, 1/2", REF.1153 C39, DECA OU SIMILAR | un | 6 | 66.4 | 398.4 | 0.01 | 99.23
1586 | ORSE | TÊ SANITÁRIO EM PVC RÍGIDO SOLDÁVEL, PARA ESGOTO PRIMÁRIO, DIÂM = 75 X 50MM | un | 12 | 32.62 | 391.44 | 0.01 | 99.24
3326 | ORSE | FORNECIMENTO DE CONECTOR CUNHA 4-2 AWG - 6 A 1/0 | un | 12 | 31.38 | 376.56 | 0.01 | 99.26
96972 | SINAPI | CORDOALHA DE COBRE NU 25 MM², NÃO ENTERRADA, COM ISOLADOR - FORNECIMENTO E INSTALAÇÃO. AF_12/2017 | M | 10 | 36.96 | 369.6 | 0.01 | 99.27
73795/010 | SINAPI | VÁLVULA DE RETENÇÃO HORIZONTAL Ø 32MM (1.1/4") - FORNECIMENTO E INSTALAÇÃO | UN | 2 | 183.69 | 367.38 | 0.01 | 99.28
72677 | SINAPI | NIPLE DE ACO GALVANIZADO 2.1/2" - FORNECIMENTO E INSTALACAO | UN | 6 | 60.61 | 363.66 | 0.01 | 99.29
93670 | SINAPI | DISJUNTOR TRIPOLAR TIPO DIN, CORRENTE NOMINAL DE 25A - FORNECIMENTO E INSTALAÇÃO. AF_10/2020 | UN | 6 | 60.33 | 361.98 | 0.01 | 99.31
86883 | SINAPI | SIFÃO DO TIPO FLEXÍVEL EM PVC 1 X 1.1/2 - FORNECIMENTO E INSTALAÇÃO. AF_01/2020 | UN | 36 | 9.81 | 353.16 | 0.01 | 99.32
7224 | ORSE | REMOÇÃO DE QUADRO ELÉTRICO DE EMBUTIR OU SOBREPOR | un | 12 | 29.37 | 352.44 | 0.01 | 99.33
98111 | SINAPI | CAIXA DE INSPEÇÃO PARA ATERRAMENTO, CIRCULAR, EM POLIETILENO, DIÂMETRO INTERNO = 0,3 M. AF_12/2020 | UN | 14 | 24.86 | 348.04 | 0.01 | 99.34
7746 | ORSE | CAIXA DE PASSAGEM EM ALUMINIO 4' X 2" - FORNECIMENTO E ASSENTAMENTO | un | 20 | 17.13 | 342.6 | 0.01 | 99.36
74104/001 | SINAPI | CAIXA DE INSPEÇÃO EM ALVENARIA DE TIJOLO MACIÇO 60X60X60CM, REVESTIDA INTERNAMENTO COM BARRA LISA (CIMENTO E AREIA, TRAÇO 1:4) E=2,0CM, COM TAMPA PRÉ-MOLDADA DE CONCRETO E FUNDO DE CONCRETO 15MPA TIPO C - ESCAVAÇÃO E CONFECÇÃO | UN | 2 | 170.28 | 340.56 | 0.01 | 99.37
89396 | SINAPI | TÊ COM BUCHA DE LATÃO NA BOLSA CENTRAL, PVC, SOLDÁVEL, DN 25MM X 1/2, INSTALADO EM RAMAL OU SUB-RAMAL DE ÁGUA - FORNECIMENTO E INSTALAÇÃO. AF_12/2014 | UN | 19 | 17.92 | 340.48 | 0.01 | 99.38
4718 | ORSE | CAIXA DE INSPEÇÃO EM PVC 300MM | un | 1 | 336.15 | 336.15 | 0.01 | 99.39
8728 | ORSE | RESTAURO - TRATAMENTO DE FISSURAS EM PEITORIS DE MÁRMORE COM ADESIVO ACRÍLICO | m | 26 | 12.61 | 327.86 | 0.01 | 99.4
89628 | SINAPI | TE, PVC, SOLDÁVEL, DN 60MM, INSTALADO EM PRUMADA DE ÁGUA - FORNECIMENTO E INSTALAÇÃO. AF_12/2014 | UN | 7 | 46.39 | 324.73 | 0.01 | 99.41
12511 | ORSE | DISPENSER, EM PLÁSTICO, PARA PAPEL HIGIÊNICO EM ROLO | un | 4 | 79.54 | 318.16 | 0.01 | 99.43
8362 | ORSE | FORNECIMENTO E MONTAGEM DE GUIA DE CABOS HORIZONTAIS FECHADO DE CORPO DE AÇO SAE 1020, PROF=40MM | un | 16 | 19.02 | 304.32 | 0.01 | 99.44
C4569 | SEINFRA | RÉGUA DE TOMADAS ELÉTRICAS, COM 08 TOMADAS, PADRÃO RACK 19" | UN | 3 | 97 | 291 | 0.01 | 99.45
9051 | ORSE | CAIXA DE EQUALIZAÇÃO P/ATERRAMENTO 20X20X10CM DE SOBREPOR P/11 TERMINAIS DE PRESSÃO C/BARRAMENTO | un | 1 | 285.39 | 285.39 | 0.01 | 99.46
93667 | SINAPI | DISJUNTOR TRIPOLAR TIPO DIN, CORRENTE NOMINAL DE 10A - FORNECIMENTO E INSTALAÇÃO. AF_10/2020 | UN | 5 | 56.88 | 284.4 | 0.01 | 99.47
11572 | ORSE | DISJUNTOR TERMOMAGNETICO TRIPOLAR 70 A, PADRÃO DIN (EUROPEU - LINHA BRANCA), CURVA C, 10KA | un | 2 | 141.86 | 283.72 | 0.01 | 99.48
89362 | SINAPI | JOELHO 90 GRAUS, PVC, SOLDÁVEL, DN 25MM, INSTALADO EM RAMAL OU SUB-RAMAL DE ÁGUA - FORNECIMENTO E INSTALAÇÃO. AF_12/2014 | UN | 46 | 6.06 | 278.76 | 0.01 | 99.49
89708 | SINAPI | CAIXA SIFONADA, PVC, DN 150 X 185 X 75 MM, JUNTA ELÁSTICA, FORNECIDA E INSTALADA EM RAMAL DE DESCARGA OU EM RAMAL DE ESGOTO SANITÁRIO. AF_12/2014 | UN | 4 | 69.66 | 278.64 | 0.01 | 99.5
73861/014 | SINAPI | CONDULETE 3/4" EM LIGA DE ALUMÍNIO FUNDIDO TIPO "LL" - FORNECIMENTO E INSTALACAO | UN | 15 | 17.74 | 266.1 | 0.01 | 99.51
83443 | SINAPI | CAIXA DE PASSAGEM 20X20X25 FUNDO BRITA COM TAMPA | UN | 5 | 53.08 | 265.4 | 0.01 | 99.52
070208 | SBC | QUADRO ELETRICO PARA VENTILADOR | UN | 2 | 131.03 | 262.06 | 0.01 | 99.52
84084 | SINAPI | APICOAMENTO MANUAL DE SUPERFICIE DE CONCRETO | m² | 52.2 | 5 | 261 | 0.01 | 99.53
11343 | ORSE | CURVA 45° PARA ELETRODUTO DE PVC RÍGIDO ROSCÁVEL, DIÂM = 25MM (3/4") | un | 52 | 4.77 | 248.04 | 0.01 | 99.54
10315 | ORSE | DISJUNTOR TERMOMAGNETICO MONOPOLAR 32 A, PADRÃO DIN (EUROPEU - LINHA BRANCA) | un | 15 | 16.49 | 247.35 | 0.01 | 99.55
7144 | ORSE | CURVA HORIZONTAL 200 X 50 MM PARA ELETROCALHA METÁLICA, COM ÂNGULO 90° (REF.: MOPA OU SIMILAR) | un | 4 | 61.65 | 246.6 | 0.01 | 99.56
89739 | SINAPI | JOELHO 45 GRAUS, PVC, SERIE NORMAL, ESGOTO PREDIAL, DN 75 MM, JUNTA ELÁSTICA, FORNECIDO E INSTALADO EM RAMAL DE DESCARGA OU RAMAL DE ESGOTO SANITÁRIO. AF_12/2014 | UN | 15 | 16.36 | 245.4 | 0.01 | 99.57
9524 | ORSE | TALA PLANA PERFURADA 50MM PARA ELETROCALHA METÁLICA (REF.: MOPA OU SIMILAR) - REV 01 | un | 60 | 4.08 | 244.8 | 0.01 | 99.58
11083 | ORSE | CAIXA DE PASSAGEM EM ALVENARIA DE TIJOLOS MACIÇOS ESP. = 0,12M, DIM. INT. = 0.40 X 0.40 X 0.30M, COM BRITA E GRELHA EM FERRO FUNDIDO | un | 1 | 243 | 243 | 0.01 | 99.59
12457 | ORSE | TERMINAL DE COMPRESSÃO 2 FUROS PARA CABO DE 95 MM2 - FORNECIMENTO E INSTALAÇÃO | un | 10 | 24.16 | 241.6 | 0.01 | 99.59
91961 | SINAPI | INTERRUPTOR PARALELO (2 MÓDULOS), 10A/250V, INCLUINDO SUPORTE E PLACA - FORNECIMENTO E INSTALAÇÃO. AF_12/2015 | UN | 6 | 39.92 | 239.52 | 0.01 | 99.6
97632 | SINAPI | DEMOLIÇÃO DE RODAPÉ CERÂMICO, DE FORMA MANUAL, SEM REAPROVEITAMENTO. AF_12/2017 | M | 147 | 1.62 | 238.14 | 0.01 | 99.61
96616 | SINAPI | LASTRO DE CONCRETO MAGRO, APLICADO EM BLOCOS DE COROAMENTO OU SAPATAS. AF_08/2017 | m³ | 0.54 | 439.13 | 237.13 | 0.01 | 99.62
72300 | SINAPI | COTOVELO DE AÇO GALVANIZADO 1" - FORNECIMENTO E INSTALAÇÃO | UN | 9 | 25.15 | 226.35 | 0.01 | 99.63
72714 | SINAPI | TE DE ACO GALVANIZADO 1" - FORNECIMENTO E INSTALACAO | UN | 7 | 31.8 | 222.6 | 0.01 | 99.63
10428 | ORSE | FORNECIMENTO DE CARTUCHO PARA SOLDA EXOTÉRMICA PARA CABO 35 MM² | un | 20 | 11 | 220 | 0.01 | 99.64
97662 | SINAPI | REMOÇÃO DE TUBULAÇÕES (TUBOS E CONEXÕES) DE ÁGUA FRIA, DE FORMA MANUAL, SEM REAPROVEITAMENTO. AF_12/2017 | M | 777 | 0.28 | 217.56 | 0.01 | 99.65
89851 | SINAPI | JOELHO 45 GRAUS, PVC, SERIE NORMAL, ESGOTO PREDIAL, DN 100 MM, JUNTA ELÁSTICA, FORNECIDO E INSTALADO EM SUBCOLETOR AÉREO DE ESGOTO SANITÁRIO. AF_12/2014 | UN | 11 | 19.69 | 216.59 | 0.01 | 99.66
10226 | ORSE | JOELHO 90° PVC RÍGIDO SOLDÁVEL E C/ROSCA, DIAM = 25MM X 1/2" | un | 29 | 7.39 | 214.31 | 0.01 | 99.67
91967 | SINAPI | INTERRUPTOR SIMPLES (3 MÓDULOS), 10A/250V, INCLUINDO SUPORTE E PLACA - FORNECIMENTO E INSTALAÇÃO. AF_12/2015 | UN | 5 | 42.52 | 212.6 | 0.01 | 99.67
89424 | SINAPI | LUVA, PVC, SOLDÁVEL, DN 25MM, INSTALADO EM RAMAL DE DISTRIBUIÇÃO DE ÁGUA - FORNECIMENTO E INSTALAÇÃO. AF_12/2014 | UN | 60 | 3.53 | 211.8 | 0.01 | 99.68
8721 | ORSE | RESTAURO - ERRADICAÇÃO DE VEGETAÇÃO EM PAREDES E ORNATOS | m² | 80 | 2.63 | 210.4 | 0.01 | 99.69
89707 | SINAPI | CAIXA SIFONADA, PVC, DN 100 X 100 X 50 MM, JUNTA ELÁSTICA, FORNECIDA E INSTALADA EM RAMAL DE DESCARGA OU EM RAMAL DE ESGOTO SANITÁRIO. AF_12/2014 | UN | 7 | 28.53 | 199.71 | 0.01 | 99.69
89383 | SINAPI | ADAPTADOR CURTO COM BOLSA E ROSCA PARA REGISTRO, PVC, SOLDÁVEL, DN 25MM X 3/4, INSTALADO EM RAMAL OU SUB-RAMAL DE ÁGUA - FORNECIMENTO E INSTALAÇÃO. AF_12/2014 | UN | 41 | 4.82 | 197.62 | 0.01 | 99.7
86884 | SINAPI | ENGATE FLEXÍVEL EM PLÁSTICO BRANCO, 1/2 X 30CM - FORNECIMENTO E INSTALAÇÃO. AF_01/2020 | UN | 29 | 6.75 | 195.75 | 0.01 | 99.71
73870/004 | SINAPI | REGISTRO DE ESFERA EM BRONZE D= 1.1/4" FORNEC E COLOCACAO | UN | 2 | 96.21 | 192.42 | 0.01 | 99.72
3467 | ORSE | FORNECIMENTO E INSTALAÇÕA DE ISOLADOR DE PINO DE VIDRO MULTI-CORPO P/ 15 KV | un | 3 | 62.99 | 188.97 | 0.01 | 99.72
97665 | SINAPI | REMOÇÃO DE LUMINÁRIAS, DE FORMA MANUAL, SEM REAPROVEITAMENTO. AF_12/2017 | UN | 237 | 0.75 | 177.75 | 0.01 | 99.73
89497 | SINAPI | JOELHO 90 GRAUS, PVC, SOLDÁVEL, DN 40MM, INSTALADO EM PRUMADA DE ÁGUA - FORNECIMENTO E INSTALAÇÃO. AF_12/2014 | UN | 17 | 10.37 | 176.29 | 0.01 | 99.73
C4567 | SEINFRA | BANDEJA MÓVEL, PADRÃO 19" | UN | 3 | 56.65 | 169.95 | 0.01 | 99.74
89726 | SINAPI | JOELHO 45 GRAUS, PVC, SERIE NORMAL, ESGOTO PREDIAL, DN 40 MM, JUNTA SOLDÁVEL, FORNECIDO E INSTALADO EM RAMAL DE DESCARGA OU RAMAL DE ESGOTO SANITÁRIO. AF_12/2014 | UN | 32 | 5.29 | 169.28 | 0.01 | 99.75
89594 | SINAPI | UNIÃO, PVC, SOLDÁVEL, DN 50MM, INSTALADO EM PRUMADA DE ÁGUA - FORNECIMENTO E INSTALAÇÃO. AF_12/2014 | UN | 4 | 42.27 | 169.08 | 0.01 | 99.75
9670 | ORSE | FORNECIMENTO E INSTALAÇÃO DE PRESSOSTATO 0 A 10 KGF/CM2 | un | 1 | 166.96 | 166.96 | 0.01 | 99.76
73796/004 | SINAPI | VÁLVULA DE PÉ COM CRIVO Ø 50MM (2") - FORNECIMENTO E INSTALAÇÃO | UN | 1 | 165.66 | 165.66 | 0.01 | 99.76
72135 | SINAPI | ABERTURA/FECHAMENTO RASGO ALVENARIA PARA TUBOS, FECHAMENTO COM ARGAMASSA TRACO 1:1:6 (CIMENTO, CAL E AREIA) | M | 40 | 4.14 | 165.6 | 0.01 | 99.77
89597 | SINAPI | LUVA, PVC, SOLDÁVEL, DN 60MM, INSTALADO EM PRUMADA DE ÁGUA - FORNECIMENTO E INSTALAÇÃO. AF_12/2014 | UN | 8 | 20.14 | 161.12 | 0.01 | 99.78
7879 | ORSE | SUPORTE VERTICAL 100 X 50 MM PARA FIXAÇÃO DE ELETROCALHA METÁLICA ( REF.: MOPA OU SIMILAR) | un | 15 | 10.65 | 159.75 | 0.01 | 99.78
98504 | SINAPI | PLANTIO DE GRAMA EM PLACAS. AF_05/2018 | m² | 13.05 | 11.86 | 154.77 | 0.01 | 99.79
89854 | SINAPI | JOELHO 90 GRAUS, PVC, SERIE NORMAL, ESGOTO PREDIAL, DN 150 MM, JUNTA ELÁSTICA, FORNECIDO E INSTALADO EM SUBCOLETOR AÉREO DE ESGOTO SANITÁRIO. AF_12/2014 | UN | 2 | 75.51 | 151.02 | 0.01 | 99.79
73861/021 | SINAPI | CONDULETE 1" EM LIGA DE ALUMÍNIO FUNDIDO TIPO "T" - FORNECIMENTO E INSTALACAO | UN | 5 | 30.17 | 150.85 | 0.01 | 99.8
7877 | ORSE | CURVA HORIZONTAL 100 X 50 MM PARA ELETROCALHA METÁLICA, COM ÂNGULO 90° (REF.: MOPA OU SIMILAR) | un | 6 | 24.35 | 146.1 | 0.01 | 99.8
93673 | SINAPI | DISJUNTOR TRIPOLAR TIPO DIN, CORRENTE NOMINAL DE 50A - FORNECIMENTO E INSTALAÇÃO. AF_10/2020 | UN | 2 | 72.83 | 145.66 | 0.01 | 99.81
3332 | ORSE | FORNECIMENTO DE PORCA OLHAL EM AÇO CARBONO 16 MM | un | 12 | 11.99 | 143.88 | 0.01 | 99.81
2884 | ORSE | FORNECIMENTO DE GANCHO DE OLHAL C/ FURO 18 MM | un | 12 | 11.9 | 142.8 | 0.01 | 99.82
1655 | ORSE | REDUÇÃO EXCÊNTRICA EM PVC RÍGIDO C/ ANÉIS, PARA ESGOTO PRIMÁRIO, DIÂM = 75 X 50MM | un | 9 | 15.84 | 142.56 | 0.01 | 99.82
89732 | SINAPI | JOELHO 45 GRAUS, PVC, SERIE NORMAL, ESGOTO PREDIAL, DN 50 MM, JUNTA ELÁSTICA, FORNECIDO E INSTALADO EM RAMAL DE DESCARGA OU RAMAL DE ESGOTO SANITÁRIO. AF_12/2014 | UN | 15 | 9.25 | 138.75 | 0 | 99.83
89860 | SINAPI | TE, PVC, SERIE NORMAL, ESGOTO PREDIAL, DN 100 X 100 MM, JUNTA ELÁSTICA, FORNECIDO E INSTALADO EM SUBCOLETOR AÉREO DE ESGOTO SANITÁRIO. AF_12/2014 | UN | 4 | 34.26 | 137.04 | 0 | 99.83
8353 | ORSE | REDUÇÃO CONCÊNTRICA 200 X 100 X 50MM PARA ELETROCALHA METÁLICA (REF. MOPA OU SIMILAR) | un | 4 | 33.88 | 135.52 | 0 | 99.84
2955 | ORSE | FORNECIMENTO DE SUPORTE P/ TRANSFORMADOR EM POSTE DT | un | 1 | 129.52 | 129.52 | 0 | 99.84
93669 | SINAPI | DISJUNTOR TRIPOLAR TIPO DIN, CORRENTE NOMINAL DE 20A - FORNECIMENTO E INSTALAÇÃO. AF_10/2020 | UN | 2 | 60.33 | 120.66 | 0 | 99.85
89784 | SINAPI | TE, PVC, SERIE NORMAL, ESGOTO PREDIAL, DN 50 X 50 MM, JUNTA ELÁSTICA, FORNECIDO E INSTALADO EM RAMAL DE DESCARGA OU RAMAL DE ESGOTO SANITÁRIO. AF_12/2014 | UN | 7 | 16.81 | 117.67 | 0 | 99.85
C4568 | SEINFRA | ORGANIZADOR DE CABOS HORIZONTAL, ABERTO, PADRÃO RACK 19" | UN | 3 | 39.09 | 117.27 | 0 | 99.85
93668 | SINAPI | DISJUNTOR TRIPOLAR TIPO DIN, CORRENTE NOMINAL DE 16A - FORNECIMENTO E INSTALAÇÃO. AF_10/2020 | UN | 2 | 57.98 | 115.96 | 0 | 99.86
11770 | ORSE | CONECTOR PARAFUSO FENDIDO PARA CABO DE 70MM2 - FORNECIMENTO E INSTALACAO | un | 6 | 18.96 | 113.76 | 0 | 99.86
93020 | SINAPI | CURVA 90 GRAUS PARA ELETRODUTO, PVC, ROSCÁVEL, DN 60 MM (2") - FORNECIMENTO E INSTALAÇÃO. AF_12/2015 | UN | 5 | 22.19 | 110.95 | 0 | 99.87
85120 | SINAPI | MANOMETRO 0 A 200 PSI (0 A 14 KGF/CM2), D = 50MM - FORNECIMENTO E COLOCACAO | UN | 1 | 108.73 | 108.73 | 0 | 99.87
91876 | SINAPI | LUVA PARA ELETRODUTO, PVC, ROSCÁVEL, DN 32 MM (1"), PARA CIRCUITOS TERMINAIS, INSTALADA EM FORRO - FORNECIMENTO E INSTALAÇÃO. AF_12/2015 | UN | 18 | 6.04 | 108.72 | 0 | 99.87
89624 | SINAPI | TÊ DE REDUÇÃO, PVC, SOLDÁVEL, DN 40MM X 32MM, INSTALADO EM PRUMADA DE ÁGUA - FORNECIMENTO E INSTALAÇÃO. AF_12/2014 | UN | 6 | 17.94 | 107.64 | 0 | 99.88
1087 | ORSE | BUCHA DE REDUÇÃO LONGA DE PVC RÍGIDO SOLDÁVEL, MARROM, DIÂM = 60 X 40MM | un | 4 | 26.68 | 106.72 | 0 | 99.88
7878 | ORSE | EMENDA INTERNA 100 X 50 MM COM BASE LISA PERFURADA PARA ELETROCALHA METÁLICA (REF. MOPA OU SIMILAR) | un | 12 | 8.85 | 106.2 | 0 | 99.89
2899 | ORSE | FORNECIMENTO DE MANILHA SAPATILHA EM FERRO NODULAR GALVANIZADO | un | 6 | 17 | 102 | 0 | 99.89
3999 | ORSE | FITA EM AÇO INOX, FUSIMEC OU SIMILAR - FORNECIMENTO | M | 25 | 3.99 | 99.75 | 0 | 99.89
11563 | ORSE | DISJUNTOR TERMOMAGNETICO BIPOLAR 40 A, PADRÃO DIN (EUROPEU - LINHA BRANCA), CURVA C, CORRENTE 10KA | un | 1 | 98.62 | 98.62 | 0 | 99.9
9519 | ORSE | TALA PLANA PERFURADA 100MM PARA ELETROCALHA METÁLICA (REF.: MOPA OU SIMILAR) - REV 01 | un | 20 | 4.8 | 96 | 0 | 99.9
73543 | SINAPI | BUCHA/ARRUELA ALUMINIO 1/2" - P | CJ | 59 | 1.61 | 94.99 | 0 | 99.9
86877 | SINAPI | VÁLVULA EM METAL CROMADO 1.1/2 X 1.1/2 PARA TANQUE OU LAVATÓRIO, COM OU SEM LADRÃO - FORNECIMENTO E INSTALAÇÃO. AF_01/2020 | UN | 4 | 23.28 | 93.12 | 0 | 99.91
2834 | ORSE | FORNECIMENTO DE ALÇA PREFORMADA DE ALUMÍNIO P/ CA 1/0 AWG | un | 6 | 15.4 | 92.4 | 0 | 99.91
2841 | ORSE | FORNECIMENTO DE ARAME DE FERRO GALVANIZADO 12 BWG | kg | 5 | 18.4 | 92 | 0 | 99.91
73542 | SINAPI | BUCHA/ARRUELA ALUMINIO 3/4" - P | CJ | 48 | 1.89 | 90.72 | 0 | 99.92
89390 | SINAPI | UNIÃO, PVC, SOLDÁVEL, DN 32MM, INSTALADO EM RAMAL OU SUB-RAMAL DE ÁGUA - FORNECIMENTO E INSTALAÇÃO. AF_12/2014 | UN | 4 | 22.58 | 90.32 | 0 | 99.92
74182/001 | SINAPI | REGISTRO GAVETA 1.1/2" BRUTO LATAO - FORNECIMENTO E INSTALACAO | UN | 1 | 89.46 | 89.46 | 0 | 99.92
89626 | SINAPI | TÊ DE REDUÇÃO, PVC, SOLDÁVEL, DN 50MM X 40MM, INSTALADO EM PRUMADA DE ÁGUA - FORNECIMENTO E INSTALAÇÃO. AF_12/2014 | UN | 3 | 29.4 | 88.2 | 0 | 99.92
7594 | ORSE | TERMINAL DE VENTILAÇÃO EM PVC RÍGIDO SOLDÁVEL, PARA ESGOTO PRIMÁRIO, DIÂM = 75MM | un | 6 | 14.54 | 87.24 | 0 | 99.93
95733 | SINAPI | LUVA PARA ELETRODUTO, PVC, SOLDÁVEL, DN 25 MM (3/4), APARENTE, INSTALADA EM TETO - FORNECIMENTO E INSTALAÇÃO. AF_11/2016_P | UN | 20 | 4.31 | 86.2 | 0 | 99.93
8417 | ORSE | DISJUNTOR TERMOMAGNETICO MONOPOLAR 20 A, PADRÃO DIN (EUROPEU - LINHA BRANCA), CURVA C, CORRENTE 5KA | un | 5 | 16.49 | 82.45 | 0 | 99.93
8418 | ORSE | DISJUNTOR TERMOMAGNETICO MONOPOLAR 30 A, PADRÃO DIN (EUROPEU - LINHA BRANCA) | un | 5 | 16.49 | 82.45 | 0 | 99.94
12458 | ORSE | TERMINAL DE COMPRESSÃO 2 FUROS PARA CABO DE 50 MM2 - FORNECIMENTO E INSTALAÇÃO | un | 6 | 12.65 | 75.9 | 0 | 99.94
4015 | ORSE | FITA ISOLANTE ALTA FUSÃO 19 MM X 10 M - FORNECIMENTO | Un | 6 | 12.6 | 75.6 | 0 | 99.94
89829 | SINAPI | TE, PVC, SERIE NORMAL, ESGOTO PREDIAL, DN 75 X 75 MM, JUNTA ELÁSTICA, FORNECIDO E INSTALADO EM PRUMADA DE ESGOTO SANITÁRIO OU VENTILAÇÃO. AF_12/2014 | UN | 3 | 24.37 | 73.11 | 0 | 99.94
89367 | SINAPI | JOELHO 90 GRAUS, PVC, SOLDÁVEL, DN 32MM, INSTALADO EM RAMAL OU SUB-RAMAL DE ÁGUA - FORNECIMENTO E INSTALAÇÃO. AF_12/2014 | UN | 8 | 8.97 | 71.76 | 0 | 99.95
72656 | SINAPI | LUVA REDUCAO ACO GALVANIZADO 1X1/2" - FORNECIMENTO E INSTALACAO | UN | 3 | 23.82 | 71.46 | 0 | 99.95
89709 | SINAPI | RALO SIFONADO, PVC, DN 100 X 40 MM, JUNTA SOLDÁVEL, FORNECIDO E INSTALADO EM RAMAL DE DESCARGA OU EM RAMAL DE ESGOTO SANITÁRIO. AF_12/2014 | UN | 6 | 11.41 | 68.46 | 0 | 99.95
1566 | ORSE | JUNÇÃO DUPLA EM PVC RÍGIDO SOLDÁVEL, PARA ESGOTO PRIMÁRIO, DIÂM = 100MM | un | 1 | 65.23 | 65.23 | 0 | 99.95
72475 | SINAPI | UNIAO DE ACO GALVANIZADO 1.1/4" - FORNECIMENTO E INSTALACAO | UN | 1 | 63.52 | 63.52 | 0 | 99.96
93671 | SINAPI | DISJUNTOR TRIPOLAR TIPO DIN, CORRENTE NOMINAL DE 32A - FORNECIMENTO E INSTALAÇÃO. AF_10/2020 | UN | 1 | 63.12 | 63.12 | 0 | 99.96
97660 | SINAPI | REMOÇÃO DE INTERRUPTORES/TOMADAS ELÉTRICAS, DE FORMA MANUAL, SEM REAPROVEITAMENTO. AF_12/2017 | UN | 156 | 0.39 | 60.84 | 0 | 99.96
1615 | ORSE | CURVA 90º CURTA EM PVC RÍGIDO C/ANÉIS, DIÂM = 75MM | un | 2 | 29.22 | 58.44 | 0 | 99.96
89825 | SINAPI | TE, PVC, SERIE NORMAL, ESGOTO PREDIAL, DN 50 X 50 MM, JUNTA ELÁSTICA, FORNECIDO E INSTALADO EM PRUMADA DE ESGOTO SANITÁRIO OU VENTILAÇÃO. AF_12/2014 | UN | 4 | 13.67 | 54.68 | 0 | 99.96
74184/001 | SINAPI | REGISTRO GAVETA 1" BRUTO LATAO - FORNECIMENTO E INSTALACAO | UN | 1 | 53.35 | 53.35 | 0 | 99.97
91955 | SINAPI | INTERRUPTOR PARALELO (1 MÓDULO), 10A/250V, INCLUINDO SUPORTE E PLACA - FORNECIMENTO E INSTALAÇÃO. AF_12/2015 | UN | 2 | 24.02 | 48.04 | 0 | 99.97
8010 | ORSE | TERMINAL DE COMPRESSÃO TIPO GARFO PARA CABO DE 6 MM2 - FORNECIMENTO E INSTALAÇÃO | un | 35 | 1.3 | 45.5 | 0 | 99.97
2908 | ORSE | FORNECIMENTO DE PARAFUSO CABEÇA ABAULADA 16 X 250MM | un | 6 | 7.48 | 44.88 | 0 | 99.97
8635 | ORSE | DISJUNTOR TERMOMAGNETICO MONOPOLAR 16 A, PADRÃO DIN (LINHA BRANCA) CURVA DE DISPARO B, CORRENTE DE INTERRUPÇÃO 5KA, REF.: SIEMENS 5 SX1 OU SIMILAR. | un | 3 | 14.79 | 44.37 | 0 | 99.97
1577 | ORSE | LUVA DE CORRER EM PVC RÍGIDO SOLDÁVEL, PARA ESGOTO PRIMÁRIO, DIÂM = 75MM | un | 2 | 21.73 | 43.46 | 0 | 99.97
1666 | ORSE | TERMINAL DE VENTILAÇÃO EM PVC RÍGIDO C/ ANÉIS, PARA ESGOTO PRIMÁRIO, DIÂM = 50MM | un | 5 | 8.32 | 41.6 | 0 | 99.98
93014 | SINAPI | LUVA PARA ELETRODUTO, PVC, ROSCÁVEL, DN 60 MM (2") - FORNECIMENTO E INSTALAÇÃO. AF_12/2015 | UN | 3 | 13.61 | 40.83 | 0 | 99.98
89391 | SINAPI | ADAPTADOR CURTO COM BOLSA E ROSCA PARA REGISTRO, PVC, SOLDÁVEL, DN 32MM X 1, INSTALADO EM RAMAL OU SUB-RAMAL DE ÁGUA - FORNECIMENTO E INSTALAÇÃO. AF_12/2014 | UN | 6 | 6.8 | 40.8 | 0 | 99.98
1102 | ORSE | CRUZETA DE PVC RÍGIDO SOLDÁVEL, MARROM, DIÂM = 25MM | un | 2 | 19.58 | 39.16 | 0 | 99.98
9523 | ORSE | SUPORTE HORIZONTAL 200 X 50 MM PARA ELETROCALHA METÁLICA (REF.: MOPA OU SIMILAR) | un | 4 | 9.36 | 37.44 | 0 | 99.98
89785 | SINAPI | JUNÇÃO SIMPLES, PVC, SERIE NORMAL, ESGOTO PREDIAL, DN 50 X 50 MM, JUNTA ELÁSTICA, FORNECIDO E INSTALADO EM RAMAL DE DESCARGA OU RAMAL DE ESGOTO SANITÁRIO. AF_12/2014 | UN | 2 | 18.62 | 37.24 | 0 | 99.98
1657 | ORSE | REDUÇÃO EXCÊNTRICA EM PVC RÍGIDO C/ ANÉIS, PARA ESGOTO PRIMÁRIO, DIÂM =100 X 75MM | un | 2 | 17.7 | 35.4 | 0 | 99.98
1656 | ORSE | REDUÇÃO EXCÊNTRICA EM PVC RÍGIDO C/ ANÉIS, PARA ESGOTO PRIMÁRIO, DIÂM =100 X 50MM | un | 2 | 16.73 | 33.46 | 0 | 99.99
1072 | ORSE | BUCHA DE REDUÇÃO CURTA DE PVC RÍGIDO SOLDÁVEL, MARROM, DIÂM = 32 X 25MM | un | 7 | 4.65 | 32.55 | 0 | 99.99
1073 | ORSE | BUCHA DE REDUÇÃO CURTA DE PVC RÍGIDO SOLDÁVEL, MARROM, DIÂM = 40 X 32MM | un | 4 | 7.79 | 31.16 | 0 | 99.99
89795 | SINAPI | JUNÇÃO SIMPLES, PVC, SERIE NORMAL, ESGOTO PREDIAL, DN 75 X 75 MM, JUNTA ELÁSTICA, FORNECIDO E INSTALADO EM RAMAL DE DESCARGA OU RAMAL DE ESGOTO SANITÁRIO. AF_12/2014 | UN | 1 | 30.83 | 30.83 | 0 | 99.99
89575 | SINAPI | LUVA, PVC, SOLDÁVEL, DN 50MM, INSTALADO EM PRUMADA DE ÁGUA - FORNECIMENTO E INSTALAÇÃO. AF_12/2014 | UN | 3 | 9.92 | 29.76 | 0 | 99.99
071271 | AGETOP CIVIL | ELO FUSIVEL 10 K - 15 KV | Un | 3 | 9.5 | 28.5 | 0 | 99.99
89366 | SINAPI | JOELHO 90 GRAUS COM BUCHA DE LATÃO, PVC, SOLDÁVEL, DN 25MM, X 3/4 INSTALADO EM RAMAL OU SUB-RAMAL DE ÁGUA - FORNECIMENTO E INSTALAÇÃO. AF_12/2014 | UN | 2 | 14.1 | 28.2 | 0 | 99.99
2909 | ORSE | FORNECIMENTO DE PARAFUSO CABEÇA ABAULADA 16 X 45MM | un | 6 | 4.52 | 27.12 | 0 | 99.99
73861/017 | SINAPI | CONDULETE 3/4" EM LIGA DE ALUMÍNIO FUNDIDO TIPO "X" - FORNECIMENTO E INSTALACAO | UN | 1 | 26.34 | 26.34 | 0 | 99.99
1081 | ORSE | BUCHA DE REDUÇÃO LONGA DE PVC RÍGIDO SOLDÁVEL, MARROM, DIÂM = 40 X 25MM | un | 2 | 13.01 | 26.02 | 0 | 99.99
3327 | ORSE | FORNECIMENTO DE ELO FUSÍVEL TIPO 12 H, COMP.= 500MM | un | 3 | 7.59 | 22.77 | 0 | 100
89443 | SINAPI | TE, PVC, SOLDÁVEL, DN 32MM, INSTALADO EM RAMAL DE DISTRIBUIÇÃO DE ÁGUA - FORNECIMENTO E INSTALAÇÃO. AF_12/2014 | UN | 2 | 10.94 | 21.88 | 0 | 100
90374 | SINAPI | TÊ COM BUCHA DE LATÃO NA BOLSA CENTRAL, PVC, SOLDÁVEL, DN 25MM X 3/4, INSTALADO EM RAMAL OU SUB-RAMAL DE ÁGUA - FORNECIMENTO E INSTALAÇÃO. AF_03/2015 | UN | 1 | 20.63 | 20.63 | 0 | 100
1074 | ORSE | BUCHA DE REDUÇÃO CURTA DE PVC RÍGIDO SOLDÁVEL, MARROM, DIÂM = 50 X 40MM | un | 2 | 9.89 | 19.78 | 0 | 100
97664 | SINAPI | REMOÇÃO DE ACESSÓRIOS, DE FORMA MANUAL, SEM REAPROVEITAMENTO. AF_12/2017 | UN | 22 | 0.88 | 19.36 | 0 | 100
95734 | SINAPI | LUVA PARA ELETRODUTO, PVC, SOLDÁVEL, DN 32 MM (1), APARENTE, INSTALADA EM TETO - FORNECIMENTO E INSTALAÇÃO. AF_11/2016_P | UN | 3 | 5.79 | 17.37 | 0 | 100
3271 | ORSE | FORNECIMENTO DE ARRUELA GALVANIZADA, QUADRADA, 18 X 38 MM | un | 18 | 0.9 | 16.2 | 0 | 100
89378 | SINAPI | LUVA, PVC, SOLDÁVEL, DN 25MM, INSTALADO EM RAMAL OU SUB-RAMAL DE ÁGUA - FORNECIMENTO E INSTALAÇÃO. AF_12/2014 | UN | 2 | 4.71 | 9.42 | 0 | 100
89386 | SINAPI | LUVA, PVC, SOLDÁVEL, DN 32MM, INSTALADO EM RAMAL OU SUB-RAMAL DE ÁGUA - FORNECIMENTO E INSTALAÇÃO. AF_12/2014 | UN | 1 | 6.93 | 6.93 | 0 | 100
|  |  |  | Total sem BDI |  | 2843284.02
|  |  |  | Total do BDI |  | 670088.97
|  |  |  | Total Geral |  | 3513372.99