## ORÇAMENTO
SENAI-SERVIÇO NACIONAL DE APRENDIZAGEM INDUSTRIAL
AMPLIAÇÃO, REFORMA E ADEQUAÇÕES SENAI - BALSAS/MA
| ENCARGOS SOCIAIS DESONERADOS |  |  |  |  | DATA REFERÊNCIA TÉCNICA: JULHO/2021
| HORISTA=84,19% |  | MENSALISTA=48,08% | B.D.I.PADRÃO =25,00%
Orçamento Sintética
Item | Código | Banco | Descrição | Und | Quant. | Valor Unit | Valor Unit com BDI | Total | Peso (%)
1 |  |  | MOBILIZAÇÃO E DESMOBILIZAÇÃO |  |  |  |  | 10148.62 | 0.1743%
1.1 | MOBILIZAÇÃO | Próprio | MOBILIZAÇÃO DE MAQUINAS E EQUIPAMENTOS | UN | 1 | 3207 | 4008.75 | 4008.75 | 0.06885%
1.2 | desmobil | Próprio | DESMOBILIZAÇÃO DE MAQUINAS E EQUIPAMENTOS | UNI | 1 | 4911.9 | 6139.87 | 6139.87 | 0.1054%
2 |  |  | SERVIÇOS PRELIMINARES |  |  |  |  | 145632.77 | 2.501%
2.1 |  |  | SERVIÇOS E PROGRAMAS |  |  |  |  | 18201.15 | 0.3126%
2.1.1 | 016692 | SBC | ATESTADO PPRA (NR9) - ANUAL | UN | 1 | 485 | 606.25 | 606.25 | 0.01041%
2.1.2 | 016691 | SBC | ATESTADO PCMSO (NR7)- ANUAL | UN | 1 | 412 | 515 | 515 | 0.008845%
2.1.3 | ACCRO | Próprio | MONITORAMENTO E REVISÃO DO CRONOGRAMA DOS SERVIÇOS | MES | 12 | 1035.92 | 1294.9 | 15538.8 | 0.2669%
2.1.4 | pgr | Próprio | PLANO DE GERENCIAMENTO DE RESÍDUOS DA CONSTRUÇÃO CIVIL (PGCC) | un | 1 | 540 | 675 | 675 | 0.01159%
2.1.5 | 012700 | SBC | ARMARIO DE PRONTO-SOCORRO EM OBRAS | UN | 1 | 692.88 | 866.1 | 866.1 | 0.01487%
2.2 |  |  | INSTALAÇÕES PROVISORIAS |  |  |  |  | 104064.12 | 1.787%
2.2.1 | 98459 | SINAPI | TAPUME COM TELHA METÁLICA. AF_05/2018 | m² | 100 | 112.51 | 140.63 | 14063 | 0.2415%
2.2.2 | 74209/001 | SINAPI | PLACA DE OBRA EM CHAPA DE ACO GALVANIZADO | m² | 12 | 314.07 | 392.58 | 4710.96 | 0.08091%
2.2.3 | 73847/005 | SINAPI | ALUGUEL CONTAINER/SANIT C/7 VASOS/1 LAVAT/1 MIC LARG=2,20M COMPR=6,20M ALT=2,50M CHAPA ACO NERV TRAPEZ FORRO C/ISOL TERMO-ACUST CHASSIS REFORC PISO COMPENS NAVAL INCL INST ELET /HIDRO-SANIT EXCL TRANSP/CARGA/DESCARGA | MES | 15 | 1250.8 | 1563.5 | 23452.5 | 0.4028%
2.2.4 | 73847/001 | SINAPI | ALUGUEL CONTAINER/ESCRIT INCL INST ELET LARG=2,20 COMP=6,20M ALT=2,50M CHAPA ACO C/NERV TRAPEZ FORRO C/ISOL TERMO/ACUSTICO CHASSIS REFORC PISO COMPENS NAVAL EXC TRANSP/CARGA/DESCARGA | MES | 15 | 703.12 | 878.9 | 13183.5 | 0.2264%
2.2.5 | IIO-BAR-040 | SETOP | BARRACÃO DE OBRA PARA REFEITÓRIO TIPO-I, ÁREA INTERNA 18,15M2, EM CHAPA DE COMPENSADO RESINADO (OBRA DE MÉDIO PORTE, EFETIVO DE 30 A 60 HOMENS), PADRÃO DER-MG | UN | 1 | 7028.13 | 8785.16 | 8785.16 | 0.1509%
2.2.6 | 11703 | ORSE | BARRACÃO ABERTO PARA APOIO À PRODUÇÃO (CARPINTARIA, CENTRAL DE ARMAÇÃO, OFICINA, ETC.) C/ TESOURAS, TELHA 4MM, PISO EM CONCRETO DESEMPOLADO | m² | 32 | 189.53 | 236.91 | 7581.12 | 0.1302%
2.2.7 | 6096 | ORSE | LIGAÇÃO PREDIAL DE ÁGUA EM MURETA DE CONCRETO, PROVISÓRIA OU DEFINITIVA, COM FORNECIMENTO DE MATERIAL, INCLUSIVE MURETA E HIDRÔMETRO, REDE DN 50MM | UN | 1 | 543.33 | 679.16 | 679.16 | 0.01166%
2.2.8 | 73960/001 | SINAPI | INSTAL/LIGACAO PROVISORIA ELETRICA BAIXA TENSAO P/CANT OBRA OBRA,M3-CHAVE 100A CARGA 3KWH,20CV EXCL FORN MEDIDOR | UN | 1 | 1810.98 | 2263.72 | 2263.72 | 0.03888%
2.2.9 | 01.04.20 | SUDECAP | REMANEJAMENTO DE TAPUME | M | 100 | 6.43 | 8.03 | 803 | 0.01379%
2.2.10 | 4740 | ORSE | ANDAIME METÁLICO FACHADEIRO - LOCAÇÃO MENSAL , MONTAGEM E DESMONTAGEM | m²xmês | 3350 | 6.82 | 8.52 | 28542 | 0.4902%
2.3 |  |  | TAXAS E LICENÇAS |  |  |  |  | 23367.5 | 0.4013%
2.3.1 | PREFEITURA | Próprio | TAXAS DE PREFEITURA ALVARÁ _ CONSTRUÇÃO COMERCIAL | m² | 2949 | 3 | 3.75 | 11058.75 | 0.1899%
2.3.2 | TAXA HAB | Próprio | TAXAS DE PREFEITURA HABITE-SE | un | 2949 | 3 | 3.75 | 11058.75 | 0.1899%
2.3.3 | CREA/CAU | Próprio | TAXA DE ANOTAÇÃO DE RESPONSABILIDADE TÉCNICA _ CREA/CAU | UN | 4 | 250 | 312.5 | 1250 | 0.02147%
3 |  |  | ADMINISTRAÇÃO LOCAL |  |  |  |  | 327038.4 | 5.617%
3.1 | ADMLOCAL | Próprio | ADMINISTRAÇÃO LOCAL DA OBRA | MES | 15 | 17442.05 | 21802.56 | 327038.4 | 5.617%
4 |  |  | AMPLIAÇÃO BLOCOS NOVOS A E B |  |  |  |  | 2752348 | 47.27%
4.1 |  |  | SERVIÇOS INICIAIS |  |  |  |  | 27738.02 | 0.4764%
4.1.1 | 011329 | SEDOP | FURO DE SONDAGEM - ATÉ 15M | UN | 3 | 1475 | 1843.75 | 5531.25 | 0.095%
4.1.2 | 50 | ORSE | LOCAÇÃO DE CONSTRUÇÃO DE EDIFICAÇÃO ATÉ 200M2, INCLUSIVE EXECUÇÃO DE GABARITO DE MADEIRA | m² | 1376 | 8.21 | 10.26 | 14117.76 | 0.2425%
4.1.3 | 5158 | ORSE | SINALIZAÇÃO DIURNA COM TELA TAPUME EM PVC - 10 USOS | m | 500 | 3.86 | 4.82 | 2410 | 0.04139%
4.1.4 | 5152 | ORSE | SINALIZAÇÃO COM CAVALETE PLÁSTICO DESMONTÁVEL | un | 40 | 13.24 | 16.55 | 662 | 0.01137%
4.1.5 | 020155 | AGETOP CIVIL | DEMOLIÇÃO MANUAL EM MURO/PAREDE PLACA PRÉ-MOLDADA C/TRANSP. ATÉ CB. E CARGA | m² | 120 | 4.71 | 5.88 | 705.6 | 0.01212%
4.1.6 | 21 | ORSE | DEMOLIÇÃO DE MEIO-FIO GRANÍTICO OU PRE-MOLDADO | m | 112 | 0.7 | 0.87 | 97.44 | 0.001673%
4.1.7 | 97635 | SINAPI | DEMOLIÇÃO DE PAVIMENTO INTERTRAVADO, DE FORMA MANUAL, COM REAPROVEITAMENTO. AF_12/2017 | m² | 100 | 9.79 | 12.23 | 1223 | 0.021%
4.1.8 | 97625 | SINAPI | DEMOLIÇÃO DE ALVENARIA PARA QUALQUER TIPO DE BLOCO, DE FORMA MECANIZADA, SEM REAPROVEITAMENTO. AF_12/2017 | m³ | 35 | 40.25 | 50.31 | 1760.85 | 0.03024%
4.1.9 | 4977 | ORSE | DEMOLIÇÃO DE MADEIRAMENTO EM COBERTURAS COM TELHAS DE FIBRO-CIMENTO 4 A 8 MM | m² | 40 | 10.16 | 12.7 | 508 | 0.008725%
4.1.10 | 6 | ORSE | DEMOLIÇÃO DE ALVENARIA DE BLOCO CERÂMICO E=0,09M - REVESTIDA | m³ | 26.5 | 21.8 | 27.25 | 722.12 | 0.0124%
4.2 |  |  | SERVIÇO EM TERRAPLENAGEM |  |  |  |  | 48106.23 | 0.8262%
4.2.1 | 9937 | ORSE | LIMPEZA MECANIZADA DO TERRENO C/ RETROESCAVADEIRA (VEGETAÇÃO RASTEIRA) INCLUSIVE CARGA E TRANSPORTE - DMT ATÉ 1KM | m² | 2484.36 | 1.72 | 2.15 | 5341.37 | 0.09174%
4.2.2 | 020017 | SBC | ATERRO COMPACTADO IMPERMEAVEL COM MEIO MECANICO CAMADAS 0,1OM | m³ | 514 | 59.9 | 74.87 | 38483.18 | 0.6609%
4.2.6 | 043311 | SIURB INFRA | CORTE, RECORTE E REMOÇÃO DE ÁRVORES INCLUSIVE RAIZES DIÂM. > 15 E < 30CM | UN | 4 | 366.34 | 457.92 | 1831.68 | 0.03146%
4.2.7 | 78472 | SINAPI | SERVICOS TOPOGRAFICOS PARA PAVIMENTACAO, INCLUSIVE NOTA DE SERVICOS, ACOMPANHAMENTO E GREIDE | m² | 7000 | 0.28 | 0.35 | 2450 | 0.04208%
4.3 |  |  | INFRAESTRUTURA - PRÉDIOS |  |  |  |  | 121286.34 | 2.083%
4.3.1 | 96521 | SINAPI | ESCAVAÇÃO MECANIZADA PARA BLOCO DE COROAMENTO OU SAPATA, COM PREVISÃO DE FÔRMA, COM RETROESCAVADEIRA. AF_06/2017 | m³ | 195.5 | 30.62 | 38.27 | 7481.78 | 0.1285%
4.3.2 | 96616 | SINAPI | LASTRO DE CONCRETO MAGRO, APLICADO EM BLOCOS DE COROAMENTO OU SAPATAS. AF_08/2017 | m³ | 13.96 | 438.97 | 548.71 | 7659.99 | 0.1316%
4.3.3 | 96538 | SINAPI | FABRICAÇÃO, MONTAGEM E DESMONTAGEM DE FÔRMA PARA SAPATA, EM CHAPA DE MADEIRA COMPENSADA RESINADA, E=17 MM, 2 UTILIZAÇÕES. AF_06/2017 | m² | 51.49 | 206.17 | 257.71 | 13269.48 | 0.2279%
4.3.4 | 96544 | SINAPI | ARMAÇÃO DE BLOCO, VIGA BALDRAME OU SAPATA UTILIZANDO AÇO CA-50 DE 6,3 MM - MONTAGEM. AF_06/2017 | KG | 122.3 | 16.98 | 21.22 | 2595.2 | 0.04457%
4.3.5 | 96545 | SINAPI | ARMAÇÃO DE BLOCO, VIGA BALDRAME OU SAPATA UTILIZANDO AÇO CA-50 DE 8 MM - MONTAGEM. AF_06/2017 | KG | 699.2 | 16.32 | 20.4 | 14263.68 | 0.245%
4.3.6 | 96546 | SINAPI | ARMAÇÃO DE BLOCO, VIGA BALDRAME OU SAPATA UTILIZANDO AÇO CA-50 DE 10 MM - MONTAGEM. AF_06/2017 | KG | 374.5 | 14.78 | 18.47 | 6917.01 | 0.1188%
4.3.7 | 96558 | SINAPI | CONCRETAGEM DE SAPATAS, FCK 30 MPA, COM USO DE BOMBA  LANÇAMENTO, ADENSAMENTO E ACABAMENTO. AF_11/2016 | m³ | 26.02 | 507.2 | 634 | 16496.68 | 0.2833%
4.3.8 | 96542 | SINAPI | FABRICAÇÃO, MONTAGEM E DESMONTAGEM DE FÔRMA PARA VIGA BALDRAME, EM CHAPA DE MADEIRA COMPENSADA RESINADA, E=17 MM, 4 UTILIZAÇÕES. AF_06/2017 | m² | 67.41 | 67.32 | 84.15 | 5672.55 | 0.09742%
4.3.9 | 96544 | SINAPI | ARMAÇÃO DE BLOCO, VIGA BALDRAME OU SAPATA UTILIZANDO AÇO CA-50 DE 6,3 MM - MONTAGEM. AF_06/2017 | KG | 439.2 | 16.98 | 21.22 | 9319.82 | 0.1601%
4.3.10 | 96545 | SINAPI | ARMAÇÃO DE BLOCO, VIGA BALDRAME OU SAPATA UTILIZANDO AÇO CA-50 DE 8 MM - MONTAGEM. AF_06/2017 | KG | 239.1 | 16.32 | 20.4 | 4877.64 | 0.08377%
4.3.11 | 96546 | SINAPI | ARMAÇÃO DE BLOCO, VIGA BALDRAME OU SAPATA UTILIZANDO AÇO CA-50 DE 10 MM - MONTAGEM. AF_06/2017 | KG | 519.4 | 14.78 | 18.47 | 9593.31 | 0.1648%
4.3.12 | 96557 | SINAPI | CONCRETAGEM DE BLOCOS DE COROAMENTO E VIGAS BALDRAMES, FCK 30 MPA, COM USO DE BOMBA  LANÇAMENTO, ADENSAMENTO E ACABAMENTO. AF_06/2017 | m³ | 17.03 | 502.42 | 628.02 | 10695.18 | 0.1837%
4.3.13 | 98557 | SINAPI | IMPERMEABILIZAÇÃO DE SUPERFÍCIE COM EMULSÃO ASFÁLTICA, 2 DEMÃOS AF_06/2018 | m² | 269.64 | 30.89 | 38.61 | 10410.8 | 0.1788%
4.3.14 | 93382 | SINAPI | REATERRO MANUAL DE VALAS COM COMPACTAÇÃO MECANIZADA. AF_04/2016 | m³ | 80.46 | 20.22 | 25.27 | 2033.22 | 0.03492%
4.4 |  |  | SUPERESTRUTURA - PREDIOS |  |  |  |  | 160295.06 | 2.753%
4.4.1 | 92454 | SINAPI | MONTAGEM E DESMONTAGEM DE FÔRMA DE VIGA, ESCORAMENTO METÁLICO, PÉ-DIREITO DUPLO, EM CHAPA DE MADEIRA RESINADA, 4 UTILIZAÇÕES. AF_09/2020 | m² | 151.57 | 158.43 | 198.03 | 30015.4 | 0.5155%
4.4.2 | 92421 | SINAPI | MONTAGEM E DESMONTAGEM DE FÔRMA DE PILARES RETANGULARES E ESTRUTURAS SIMILARES, PÉ-DIREITO DUPLO, EM CHAPA DE MADEIRA COMPENSADA RESINADA, 4 UTILIZAÇÕES. AF_09/2020 | m² | 55.9 | 70.57 | 88.21 | 4930.93 | 0.08469%
4.4.3 | 92759 | SINAPI | ARMAÇÃO DE PILAR OU VIGA DE UMA ESTRUTURA CONVENCIONAL DE CONCRETO ARMADO EM UM EDIFÍCIO DE MÚLTIPLOS PAVIMENTOS UTILIZANDO AÇO CA-60 DE 5,0 MM - MONTAGEM. AF_12/2015 | KG | 246.8 | 15.55 | 19.43 | 4795.32 | 0.08236%
4.4.4 | 92760 | SINAPI | ARMAÇÃO DE PILAR OU VIGA DE UMA ESTRUTURA CONVENCIONAL DE CONCRETO ARMADO EM UM EDIFÍCIO DE MÚLTIPLOS PAVIMENTOS UTILIZANDO AÇO CA-50 DE 6,3 MM - MONTAGEM. AF_12/2015 | KG | 1225.8 | 15.57 | 19.46 | 23854.06 | 0.4097%
4.4.5 | 92761 | SINAPI | ARMAÇÃO DE PILAR OU VIGA DE UMA ESTRUTURA CONVENCIONAL DE CONCRETO ARMADO EM UM EDIFÍCIO DE MÚLTIPLOS PAVIMENTOS UTILIZANDO AÇO CA-50 DE 8,0 MM - MONTAGEM. AF_12/2015 | KG | 86 | 15.23 | 19.03 | 1636.58 | 0.02811%
4.4.6 | 92762 | SINAPI | ARMAÇÃO DE PILAR OU VIGA DE UMA ESTRUTURA CONVENCIONAL DE CONCRETO ARMADO EM UM EDIFÍCIO DE MÚLTIPLOS PAVIMENTOS UTILIZANDO AÇO CA-50 DE 10,0 MM - MONTAGEM. AF_12/2015 | KG | 2050.6 | 13.93 | 17.41 | 35700.94 | 0.6131%
4.4.7 | 040508 | SBC | CONCRETO ESTRUTURAL USINADO FCK30MPA COM BOMBEAMENTO | m³ | 57.82 | 437.53 | 546.91 | 31622.33 | 0.5431%
4.4.8 | 9779 | ORSE | LAJE PRÉ-FABRICADA TRELIÇADA PARA PISO OU COBERTURA, INTEREIXO 38CM, H=16CM, ENCHIMENTO EM BLOCO CERAMICO H=12CM, INCLUSIVE ESCORAMENTO EM MADEIRA E CAPEAMENTO 4CM. | m² | 50 | 203.69 | 254.61 | 12730.5 | 0.2186%
4.4.9 | 98546 | SINAPI | IMPERMEABILIZAÇÃO DE SUPERFÍCIE COM MANTA ASFÁLTICA, UMA CAMADA, INCLUSIVE APLICAÇÃO DE PRIMER ASFÁLTICO, E=3MM. AF_06/2018 | m² | 150 | 80.05 | 100.06 | 15009 | 0.2578%
4.5 |  |  | PAREDES E PAINEIS |  |  |  |  | 76284.58 | 1.31%
4.5.1 | 87490 | SINAPI | ALVENARIA DE VEDAÇÃO DE BLOCOS CERÂMICOS FURADOS NA VERTICAL DE 9X19X39CM (ESPESSURA 9CM) DE PAREDES COM ÁREA LÍQUIDA MAIOR OU IGUAL A 6M² COM VÃOS E ARGAMASSA DE ASSENTAMENTO COM PREPARO MANUAL. AF_06/2014 | m² | 1300.01 | 46.95 | 58.68 | 76284.58 | 1.31%
4.6 |  |  | REVESTIMENTO |  |  |  |  | 146134.71 | 2.51%
4.6.1 | 87879 | SINAPI | CHAPISCO APLICADO EM ALVENARIAS E ESTRUTURAS DE CONCRETO INTERNAS, COM COLHER DE PEDREIRO. ARGAMASSA TRAÇO 1:3 COM PREPARO EM BETONEIRA 400L. AF_06/2014 | m² | 2737.51 | 3.05 | 3.81 | 10429.91 | 0.1791%
4.6.2 | 3314 | ORSE | REBOCO DE PAREDE, COM ARGAMASSA TRAÇO T6 - 1:2:10 (CIMENTO / CAL / AREIA), ESPESSURA 1,5 CM | m² | 2112 | 23.21 | 29.01 | 61269.12 | 1.052%
4.6.3 | 87535 | SINAPI | EMBOÇO, PARA RECEBIMENTO DE CERÂMICA, EM ARGAMASSA TRAÇO 1:2:8, PREPARO MECÂNICO COM BETONEIRA 400L, APLICADO MANUALMENTE EM FACES INTERNAS DE PAREDES, PARA AMBIENTE COM ÁREA MAIOR QUE 10M2, ESPESSURA DE 20MM, COM EXECUÇÃO DE TALISCAS. AF_06/2014 | m² | 625.51 | 21.96 | 27.45 | 17170.24 | 0.2949%
4.6.4 | 7172 | ORSE | REVESTIMENTO CERÂMICO PARA PAREDE, 10 X 10 CM, ELIZABETH, LINHA VERMELHO CRISTAL, OU SIMILAR, APLICADO COM ARGAMASSA INDUSTRIALIZADA AC-III, REJUNTADO, EXCLUSIVE REGULARIZAÇÃO DE BASE OU EMBOÇO - REV 04 | m² | 625.51 | 73.24 | 91.55 | 57265.44 | 0.9835%
4.7 |  |  | PAVIMENTAÇÃO |  |  |  |  | 158620.04 | 2.724%
4.7.1 | 72137 | SINAPI | PISO INDUSTRIAL ALTA RESISTENCIA, ESPESSURA 12MM, INCLUSO JUNTAS DE DILATACAO PLASTICAS E POLIMENTO MECANIZADO | m² | 613.43 | 87.22 | 109.02 | 66876.13 | 1.149%
4.7.2 | 87258 | SINAPI | REVESTIMENTO CERÂMICO PARA PISO COM PLACAS TIPO PORCELANATO DE DIMENSÕES 45X45 CM APLICADA EM AMBIENTES DE ÁREA MENOR QUE 5 M². AF_06/2014 | m² | 83.44 | 148.89 | 186.11 | 15529.01 | 0.2667%
4.7.3 | 7720 | ORSE | FORNECIMENTO E INSTALAÇÃO DE CARPETE COLORSTONE DA BEAULIEU E=6MM | m² | 372.36 | 84.16 | 105.2 | 39172.27 | 0.6728%
4.7.4 | 98673 | SINAPI | PISO VINÍLICO SEMI-FLEXÍVEL EM PLACAS, PADRÃO LISO, ESPESSURA 3,2 MM, FIXADO COM COLA. AF_06/2018 | m² | 29.47 | 167.33 | 209.16 | 6163.94 | 0.1059%
4.7.5 | 7324 | ORSE | PISO TÁTIL DIRECIONAL E/OU ALERTA, DE CONCRETO, COLORIDO, P/DEFICIENTES VISUAIS, DIMENSÕES 25X25CM, APLICADO COM ARGAMASSA INDUSTRIALIZADA AC-II, REJUNTADO, EXCLUSIVE REGULARIZAÇÃO DE BASE | m² | 60 | 84.81 | 106.01 | 6360.6 | 0.1092%
4.7.6 | 170030 | SBC | CAMADA REGULARIZACAO 3CM CONCR.1:2:4 PAVIMENT.ALTA RESISTENCIA | m² | 1158.7 | 16.93 | 21.16 | 24518.09 | 0.4211%
4.8 |  |  | FORRO E PLATIBANDA |  |  |  |  | 249784.65 | 4.29%
4.8.1 | 7702 | ORSE | FORRO DE GESSO ACARTONADO, COR BRANCA, PLACA 1243 X 618MM, MARCA GYPSUM, MODELO GESSOLYNE OU SIMILAR, INSTALADO | m² | 696.87 | 73.64 | 92.05 | 64146.88 | 1.102%
4.8.2 | 94225 | SINAPI | ISOLAMENTO TERMOACÚSTICO COM LÃ MINERAL NA SUBCOBERTURA, INCLUSO TRANSPORTE VERTICAL. AF_07/2019 | m² | 145.53 | 31.79 | 39.73 | 5781.9 | 0.0993%
4.8.3 | 5057 | ORSE | REVESTIMENTO METÁLICO EM ALUMÍNIO COMPOSTO (ALUCOBOND), E=0,3MM, PINTURA KAYNAR 500 COMPOSTA POR SEIS CAMADAS, INCLUSIVE ESTRUTURA METÁLICA AUXILIAR EM PERFIL DE VIGA "U" DE 2" - FORNECIMENTO E MONTAGEM | m² | 313.6 | 458.82 | 573.52 | 179855.87 | 3.089%
4.9 |  |  | DIVISÓRIAS |  |  |  |  | 49131.58 | 0.8438%
4.9.1 | 96368 | SINAPI | PAREDE COM PLACAS DE GESSO ACARTONADO (DRYWALL), PARA USO INTERNO COM DUAS FACES DUPLAS E ESTRUTURA METÁLICA COM GUIAS DUPLAS, SEM VÃOS. AF_06/2017 | m² | 129.2 | 164.42 | 205.52 | 26553.18 | 0.456%
4.9.2 | 11365 | ORSE | DIVISÓRIA EM GRANITO VERDE UBATUBA, POLIDO DOS DOIS LADOS, ACABAMENTO BOLEADO, E= 2CM, ASSENTADO COM ARGAMASSA TRACO 1:4, ARREMATE EM CIMENTO BRANCO, EXCLUSIVE FERRAGENS | m² | 40 | 451.57 | 564.46 | 22578.4 | 0.3878%
4.10 |  |  | ESQUADRIAS |  |  |  |  | 62888.91 | 1.08%
4.10.1 | 94805 | SINAPI | PORTA DE ALUMÍNIO DE ABRIR PARA VIDRO SEM GUARNIÇÃO, 87X210CM, FIXAÇÃO COM PARAFUSOS, INCLUSIVE VIDROS - FORNECIMENTO E INSTALAÇÃO. AF_12/2019 | UN | 15 | 764.1 | 955.12 | 14326.8 | 0.2461%
4.10.2 | 9564 | ORSE | PORTA EM VIDRO TEMPERADO 10MM, NA COR VERDE, INCLUSIVE FERRAGENS E ACESSÓRIOS E INSTALAÇÃO | m² | 27.5 | 400 | 500 | 13750 | 0.2362%
4.10.3 | 90838 | SINAPI | PORTA CORTA-FOGO 90X210X4CM - FORNECIMENTO E INSTALAÇÃO. AF_12/2019 | UN | 3 | 902.28 | 1127.85 | 3383.55 | 0.05811%
4.10.4 | SER-JAN-025 | SETOP | FORNECIMENTO E ASSENTAMENTO DE JANELA DE ALUMÍNIO, LINHA SUPREMA ACABAMENTO ANODIZADO, TIPO BASCULA COM CONTRAMARCO, INCLUSIVE FORNECIMENTO DE VIDRO LISO DE 4MM, FERRAGENS E ACESSÓRIOS | m² | 2.4 | 396.21 | 495.26 | 1188.62 | 0.02041%
4.10.5 | 94573 | SINAPI | JANELA DE ALUMÍNIO DE CORRER COM 4 FOLHAS PARA VIDROS, COM VIDROS, BATENTE, ACABAMENTO COM ACETATO OU BRILHANTE E FERRAGENS. EXCLUSIVE ALIZAR E CONTRAMARCO. FORNECIMENTO E INSTALAÇÃO. AF_12/2019 | m² | 69 | 350.61 | 438.26 | 30239.94 | 0.5194%
4.11 |  |  | ESTRUTURA METALICA E COBERTURA |  |  |  |  | 729414.21 | 12.53%
4.11.1 | 12509 | ORSE | ESTRUTURA METÁLICA P/ COBERTURA C/VIGAS-TRELIÇA PRATT E TERÇAS EM UDC 127, 2 ÁGUAS, SEM LANTERNIN, VÃOS 10,01 A 20,0M, PINTADA 1 D OXIDO FERRO + 2 D ESMALTE EPÓXI BRANCO, EXCETO FORN. TELHAS - EXECUTADA - BLOCOS NOVOS E 30% DA ÁREA DOS BLOCOS EXISTENTES | m² | 1088 | 172.87 | 216.08 | 235095.04 | 4.038%
4.11.2 | 290 | ORSE | RUFO EM CHAPA DE ALUMÍNIO, ESP = 0,6MM, LARG = 30,0CM | m | 67 | 112.08 | 140.1 | 9386.7 | 0.1612%
4.11.3 | C1002 | SEINFRA | CUMEEIRA TERMOACÚSTICA | M | 62 | 61.35 | 76.68 | 4754.16 | 0.08165%
4.11.4 | 94216 | SINAPI | TELHAMENTO COM TELHA METÁLICA TERMOACÚSTICA E = 30 MM, COM ATÉ 2 ÁGUAS, INCLUSO IÇAMENTO. AF_07/2019 | m² | 1088 | 285.89 | 357.36 | 388807.68 | 6.678%
4.11.5 | 99839 | SINAPI | GUARDA-CORPO DE AÇO GALVANIZADO DE 1,10M DE ALTURA, MONTANTES TUBULARES DE 1.1/2 ESPAÇADOS DE 1,20M, TRAVESSA SUPERIOR DE 2, GRADIL FORMADO POR BARRAS CHATAS EM FERRO DE 32X4,8MM, FIXADO COM CHUMBADOR MECÂNICO. AF_04/2019_P | M | 139.1 | 440.51 | 550.63 | 76592.63 | 1.315%
4.11.6 | 8759 | ORSE | CORRIMÃO EM AÇO INOX Ø=1 1/2", DUPLO, H=90CM | m | 40 | 295.56 | 369.45 | 14778 | 0.2538%
4.12 |  |  | INSTALAÇÕES ELÉTRICA |  |  |  |  | 204991.19 | 3.521%
4.12.1 | 101878 | SINAPI | QUADRO DE DISTRIBUIÇÃO DE ENERGIA EM CHAPA DE AÇO GALVANIZADO, DE SOBREPOR, COM BARRAMENTO TRIFÁSICO, PARA 18 DISJUNTORES DIN 100A - FORNECIMENTO E INSTALAÇÃO. AF_10/2020 | UN | 1 | 545.05 | 681.31 | 681.31 | 0.0117%
4.12.2 | 101880 | SINAPI | QUADRO DE DISTRIBUIÇÃO DE ENERGIA EM CHAPA DE AÇO GALVANIZADO, DE EMBUTIR, COM BARRAMENTO TRIFÁSICO, PARA 30 DISJUNTORES DIN 150A - FORNECIMENTO E INSTALAÇÃO. AF_10/2020 | UN | 2 | 678.2 | 847.75 | 1695.5 | 0.02912%
4.12.3 | 101881 | SINAPI | QUADRO DE DISTRIBUIÇÃO DE ENERGIA EM CHAPA DE AÇO GALVANIZADO, DE EMBUTIR, COM BARRAMENTO TRIFÁSICO, PARA 40 DISJUNTORES DIN 100A - FORNECIMENTO E INSTALAÇÃO. AF_10/2020 | UN | 2 | 982.05 | 1227.56 | 2455.12 | 0.04217%
4.12.4 | 101879 | SINAPI | QUADRO DE DISTRIBUIÇÃO DE ENERGIA EM CHAPA DE AÇO GALVANIZADO, DE EMBUTIR, COM BARRAMENTO TRIFÁSICO, PARA 24 DISJUNTORES DIN 100A - FORNECIMENTO E INSTALAÇÃO. AF_10/2020 | UN | 1 | 589.75 | 737.18 | 737.18 | 0.01266%
4.12.5 | 101875 | SINAPI | QUADRO DE DISTRIBUIÇÃO DE ENERGIA EM CHAPA DE AÇO GALVANIZADO, DE EMBUTIR, COM BARRAMENTO TRIFÁSICO, PARA 12 DISJUNTORES DIN 100A - FORNECIMENTO E INSTALAÇÃO. AF_10/2020 | UN | 1 | 404.9 | 506.12 | 506.12 | 0.008692%
4.12.6 | 91834 | SINAPI | ELETRODUTO FLEXÍVEL CORRUGADO, PVC, DN 25 MM (3/4"), PARA CIRCUITOS TERMINAIS, INSTALADO EM FORRO - FORNECIMENTO E INSTALAÇÃO. AF_12/2015 | M | 768.18 | 6.38 | 7.97 | 6122.39 | 0.1051%
4.12.7 | 91836 | SINAPI | ELETRODUTO FLEXÍVEL CORRUGADO, PVC, DN 32 MM (1"), PARA CIRCUITOS TERMINAIS, INSTALADO EM FORRO - FORNECIMENTO E INSTALAÇÃO. AF_12/2015 | M | 51.94 | 8.23 | 10.28 | 533.94 | 0.00917%
4.12.8 | 93008 | SINAPI | ELETRODUTO RÍGIDO ROSCÁVEL, PVC, DN 50 MM (1 1/2") - FORNECIMENTO E INSTALAÇÃO. AF_12/2015 | M | 20 | 11.09 | 13.86 | 277.2 | 0.004761%
4.12.9 | 93009 | SINAPI | ELETRODUTO RÍGIDO ROSCÁVEL, PVC, DN 60 MM (2") - FORNECIMENTO E INSTALAÇÃO. AF_12/2015 | M | 75.78 | 16.5 | 20.62 | 1562.58 | 0.02684%
4.12.10 | 93010 | SINAPI | ELETRODUTO RÍGIDO ROSCÁVEL, PVC, DN 75 MM (2 1/2") - FORNECIMENTO E INSTALAÇÃO. AF_12/2015 | M | 31.8 | 23.06 | 28.82 | 916.47 | 0.01574%
4.12.11 | 95751 | SINAPI | ELETRODUTO DE AÇO GALVANIZADO, CLASSE SEMI PESADO, DN 32 MM (1 1/4), APARENTE, INSTALADO EM PAREDE - FORNECIMENTO E INSTALAÇÃO. AF_11/2016_P | M | 177.6 | 38.61 | 48.26 | 8570.97 | 0.1472%
4.12.12 | ELE-ELE-120 | SETOP | ELETRODUTO DE AÇO GALVANIZADO PESADO, INCLUSIVE CONEXÕES, SUPORTES E FIXAÇÃO DN 50 (2") | M | 71.8 | 65.88 | 82.35 | 5912.73 | 0.1015%
4.12.13 | ELE-ELE-130 | SETOP | ELETRODUTO DE AÇO GALVANIZADO PESADO, INCLUSIVE CONEXÕES, SUPORTES E FIXAÇÃO DN 80 (3") | M | 37.8 | 122.43 | 153.03 | 5784.53 | 0.09935%
4.12.14 | 91864 | SINAPI | ELETRODUTO RÍGIDO ROSCÁVEL, PVC, DN 32 MM (1"), PARA CIRCUITOS TERMINAIS, INSTALADO EM FORRO - FORNECIMENTO E INSTALAÇÃO. AF_12/2015 | M | 15.3 | 10.57 | 13.21 | 202.11 | 0.003471%
4.12.15 | 91865 | SINAPI | ELETRODUTO RÍGIDO ROSCÁVEL, PVC, DN 40 MM (1 1/4"), PARA CIRCUITOS TERMINAIS, INSTALADO EM FORRO - FORNECIMENTO E INSTALAÇÃO. AF_12/2015 | M | 4.85 | 13.03 | 16.28 | 78.95 | 0.001356%
4.12.16 | 91863 | SINAPI | ELETRODUTO RÍGIDO ROSCÁVEL, PVC, DN 25 MM (3/4"), PARA CIRCUITOS TERMINAIS, INSTALADO EM FORRO - FORNECIMENTO E INSTALAÇÃO. AF_12/2015 | M | 194.3 | 8.08 | 10.1 | 1962.43 | 0.0337%
4.12.17 | 91941 | SINAPI | CAIXA RETANGULAR 4" X 2" BAIXA (0,30 M DO PISO), PVC, INSTALADA EM PAREDE - FORNECIMENTO E INSTALAÇÃO. AF_12/2015 | UN | 54 | 7.44 | 9.3 | 502.2 | 0.008625%
4.12.18 | 91944 | SINAPI | CAIXA RETANGULAR 4" X 4" BAIXA (0,30 M DO PISO), PVC, INSTALADA EM PAREDE - FORNECIMENTO E INSTALAÇÃO. AF_12/2015 | UN | 1 | 10.86 | 13.57 | 13.57 | 0.0002331%
4.12.19 | 92869 | SINAPI | CAIXA RETANGULAR 4" X 2" BAIXA (0,30 M DO PISO), METÁLICA, INSTALADA EM PAREDE - FORNECIMENTO E INSTALAÇÃO. AF_12/2015 | UN | 1 | 6.48 | 8.1 | 8.1 | 0.0001391%
4.12.20 | 91884 | SINAPI | LUVA PARA ELETRODUTO, PVC, ROSCÁVEL, DN 25 MM (3/4"), PARA CIRCUITOS TERMINAIS, INSTALADA EM PAREDE - FORNECIMENTO E INSTALAÇÃO. AF_12/2015 | UN | 30 | 6.11 | 7.63 | 228.9 | 0.003931%
4.12.21 | 93653 | SINAPI | DISJUNTOR MONOPOLAR TIPO DIN, CORRENTE NOMINAL DE 10A - FORNECIMENTO E INSTALAÇÃO. AF_10/2020 | UN | 15 | 9.2 | 11.5 | 172.5 | 0.002963%
4.12.22 | 93654 | SINAPI | DISJUNTOR MONOPOLAR TIPO DIN, CORRENTE NOMINAL DE 16A - FORNECIMENTO E INSTALAÇÃO. AF_10/2020 | UN | 2 | 9.57 | 11.96 | 23.92 | 0.0004108%
4.12.23 | 93655 | SINAPI | DISJUNTOR MONOPOLAR TIPO DIN, CORRENTE NOMINAL DE 20A - FORNECIMENTO E INSTALAÇÃO. AF_10/2020 | UN | 16 | 10.38 | 12.97 | 207.52 | 0.003564%
4.12.24 | ED-15117 | SETOP | DISJUNTOR DE PROTEÇÃO DIFERENCIAL RESIDUAL (DR), TETRAPOLAR, TIPO DIN, CORRENTE NOMINAL DE 63A, ALTA SENSIBILIDADE, CORRENTE DIFERENCIAL RESIDUAL NOMINAL COM ATUAÇÃO DE 30MA | UN | 1 | 136.47 | 170.58 | 170.58 | 0.00293%
4.12.25 | 93656 | SINAPI | DISJUNTOR MONOPOLAR TIPO DIN, CORRENTE NOMINAL DE 25A - FORNECIMENTO E INSTALAÇÃO. AF_10/2020 | UN | 4 | 10.38 | 12.97 | 51.88 | 0.000891%
4.12.26 | 91952 | SINAPI | INTERRUPTOR SIMPLES (1 MÓDULO), 10A/250V, SEM SUPORTE E SEM PLACA - FORNECIMENTO E INSTALAÇÃO. AF_12/2015 | UN | 25 | 13.83 | 17.28 | 432 | 0.007419%
4.12.27 | 92000 | SINAPI | TOMADA BAIXA DE EMBUTIR (1 MÓDULO), 2P+T 10 A, INCLUINDO SUPORTE E PLACA - FORNECIMENTO E INSTALAÇÃO. AF_12/2015 | UN | 80 | 21.8 | 27.25 | 2180 | 0.03744%
4.12.28 | 92002 | SINAPI | TOMADA MÉDIA DE EMBUTIR (2 MÓDULOS), 2P+T 10 A, SEM SUPORTE E SEM PLACA - FORNECIMENTO E INSTALAÇÃO. AF_12/2015 | UN | 6 | 32.79 | 40.98 | 245.88 | 0.004223%
4.12.29 | 170237 | SEDOP | LUMINARIA C/ 02 LAMP.LED.32W-TUBULAR (S/FIAÇAO) | UN | 128 | 221.41 | 276.76 | 35425.28 | 0.6084%
4.12.30 | 91932 | SINAPI | CABO DE COBRE FLEXÍVEL ISOLADO, 10 MM², ANTI-CHAMA 450/750 V, PARA CIRCUITOS TERMINAIS - FORNECIMENTO E INSTALAÇÃO. AF_12/2015 | M | 1.1 | 14.48 | 18.1 | 19.91 | 0.0003419%
4.12.31 | 91932 | SINAPI | CABO DE COBRE FLEXÍVEL ISOLADO, 10 MM², ANTI-CHAMA 450/750 V, PARA CIRCUITOS TERMINAIS - FORNECIMENTO E INSTALAÇÃO. AF_12/2015 | M | 1.1 | 14.48 | 18.1 | 19.91 | 0.0003419%
4.12.32 | 91932 | SINAPI | CABO DE COBRE FLEXÍVEL ISOLADO, 10 MM², ANTI-CHAMA 450/750 V, PARA CIRCUITOS TERMINAIS - FORNECIMENTO E INSTALAÇÃO. AF_12/2015 | M | 1.1 | 14.48 | 18.1 | 19.91 | 0.0003419%
4.12.33 | 91932 | SINAPI | CABO DE COBRE FLEXÍVEL ISOLADO, 10 MM², ANTI-CHAMA 450/750 V, PARA CIRCUITOS TERMINAIS - FORNECIMENTO E INSTALAÇÃO. AF_12/2015 | M | 1.1 | 14.48 | 18.1 | 19.91 | 0.0003419%
4.12.34 | 91932 | SINAPI | CABO DE COBRE FLEXÍVEL ISOLADO, 10 MM², ANTI-CHAMA 450/750 V, PARA CIRCUITOS TERMINAIS - FORNECIMENTO E INSTALAÇÃO. AF_12/2015 | M | 1.1 | 14.48 | 18.1 | 19.91 | 0.0003419%
4.12.35 | 91935 | SINAPI | CABO DE COBRE FLEXÍVEL ISOLADO, 16 MM², ANTI-CHAMA 0,6/1,0 KV, PARA CIRCUITOS TERMINAIS - FORNECIMENTO E INSTALAÇÃO. AF_12/2015 | M | 51.6 | 23.79 | 29.73 | 1534.06 | 0.02635%
4.12.36 | 91935 | SINAPI | CABO DE COBRE FLEXÍVEL ISOLADO, 16 MM², ANTI-CHAMA 0,6/1,0 KV, PARA CIRCUITOS TERMINAIS - FORNECIMENTO E INSTALAÇÃO. AF_12/2015 | M | 51.6 | 23.79 | 29.73 | 1534.06 | 0.02635%
4.12.37 | 91935 | SINAPI | CABO DE COBRE FLEXÍVEL ISOLADO, 16 MM², ANTI-CHAMA 0,6/1,0 KV, PARA CIRCUITOS TERMINAIS - FORNECIMENTO E INSTALAÇÃO. AF_12/2015 | M | 51.6 | 23.79 | 29.73 | 1534.06 | 0.02635%
4.12.38 | 91935 | SINAPI | CABO DE COBRE FLEXÍVEL ISOLADO, 16 MM², ANTI-CHAMA 0,6/1,0 KV, PARA CIRCUITOS TERMINAIS - FORNECIMENTO E INSTALAÇÃO. AF_12/2015 | M | 103.1 | 23.79 | 29.73 | 3065.16 | 0.05264%
4.12.39 | 91935 | SINAPI | CABO DE COBRE FLEXÍVEL ISOLADO, 16 MM², ANTI-CHAMA 0,6/1,0 KV, PARA CIRCUITOS TERMINAIS - FORNECIMENTO E INSTALAÇÃO. AF_12/2015 | M | 51.6 | 23.79 | 29.73 | 1534.06 | 0.02635%
4.12.40 | 92984 | SINAPI | CABO DE COBRE FLEXÍVEL ISOLADO, 25 MM², ANTI-CHAMA 0,6/1,0 KV, PARA DISTRIBUIÇÃO - FORNECIMENTO E INSTALAÇÃO. AF_12/2015 | M | 51.5 | 28.31 | 35.38 | 1822.07 | 0.03129%
4.12.41 | 92984 | SINAPI | CABO DE COBRE FLEXÍVEL ISOLADO, 25 MM², ANTI-CHAMA 0,6/1,0 KV, PARA DISTRIBUIÇÃO - FORNECIMENTO E INSTALAÇÃO. AF_12/2015 | M | 51.5 | 28.31 | 35.38 | 1822.07 | 0.03129%
4.12.42 | 92984 | SINAPI | CABO DE COBRE FLEXÍVEL ISOLADO, 25 MM², ANTI-CHAMA 0,6/1,0 KV, PARA DISTRIBUIÇÃO - FORNECIMENTO E INSTALAÇÃO. AF_12/2015 | M | 51.5 | 28.31 | 35.38 | 1822.07 | 0.03129%
4.12.43 | 92984 | SINAPI | CABO DE COBRE FLEXÍVEL ISOLADO, 25 MM², ANTI-CHAMA 0,6/1,0 KV, PARA DISTRIBUIÇÃO - FORNECIMENTO E INSTALAÇÃO. AF_12/2015 | M | 80.8 | 28.31 | 35.38 | 2858.7 | 0.0491%
4.12.44 | 92984 | SINAPI | CABO DE COBRE FLEXÍVEL ISOLADO, 25 MM², ANTI-CHAMA 0,6/1,0 KV, PARA DISTRIBUIÇÃO - FORNECIMENTO E INSTALAÇÃO. AF_12/2015 | M | 51.5 | 28.31 | 35.38 | 1822.07 | 0.03129%
4.12.45 | 91929 | SINAPI | CABO DE COBRE FLEXÍVEL ISOLADO, 4 MM², ANTI-CHAMA 0,6/1,0 KV, PARA CIRCUITOS TERMINAIS - FORNECIMENTO E INSTALAÇÃO. AF_12/2015 | M | 51.9 | 7.26 | 9.07 | 470.73 | 0.008085%
4.12.46 | 91929 | SINAPI | CABO DE COBRE FLEXÍVEL ISOLADO, 4 MM², ANTI-CHAMA 0,6/1,0 KV, PARA CIRCUITOS TERMINAIS - FORNECIMENTO E INSTALAÇÃO. AF_12/2015 | M | 136.4 | 7.26 | 9.07 | 1237.14 | 0.02125%
4.12.47 | 91929 | SINAPI | CABO DE COBRE FLEXÍVEL ISOLADO, 4 MM², ANTI-CHAMA 0,6/1,0 KV, PARA CIRCUITOS TERMINAIS - FORNECIMENTO E INSTALAÇÃO. AF_12/2015 | M | 51.9 | 7.26 | 9.07 | 470.73 | 0.008085%
4.12.48 | 91929 | SINAPI | CABO DE COBRE FLEXÍVEL ISOLADO, 4 MM², ANTI-CHAMA 0,6/1,0 KV, PARA CIRCUITOS TERMINAIS - FORNECIMENTO E INSTALAÇÃO. AF_12/2015 | M | 126.4 | 7.26 | 9.07 | 1146.44 | 0.01969%
4.12.49 | 91929 | SINAPI | CABO DE COBRE FLEXÍVEL ISOLADO, 4 MM², ANTI-CHAMA 0,6/1,0 KV, PARA CIRCUITOS TERMINAIS - FORNECIMENTO E INSTALAÇÃO. AF_12/2015 | M | 136.4 | 7.26 | 9.07 | 1237.14 | 0.02125%
4.12.50 | 92988 | SINAPI | CABO DE COBRE FLEXÍVEL ISOLADO, 50 MM², ANTI-CHAMA 0,6/1,0 KV, PARA DISTRIBUIÇÃO - FORNECIMENTO E INSTALAÇÃO. AF_12/2015 | M | 80.8 | 54.45 | 68.06 | 5499.24 | 0.09445%
4.12.51 | 92988 | SINAPI | CABO DE COBRE FLEXÍVEL ISOLADO, 50 MM², ANTI-CHAMA 0,6/1,0 KV, PARA DISTRIBUIÇÃO - FORNECIMENTO E INSTALAÇÃO. AF_12/2015 | M | 580.8 | 54.45 | 68.06 | 39529.24 | 0.6789%
4.12.52 | 92988 | SINAPI | CABO DE COBRE FLEXÍVEL ISOLADO, 50 MM², ANTI-CHAMA 0,6/1,0 KV, PARA DISTRIBUIÇÃO - FORNECIMENTO E INSTALAÇÃO. AF_12/2015 | M | 80.8 | 54.45 | 68.06 | 5499.24 | 0.09445%
4.12.53 | 92988 | SINAPI | CABO DE COBRE FLEXÍVEL ISOLADO, 50 MM², ANTI-CHAMA 0,6/1,0 KV, PARA DISTRIBUIÇÃO - FORNECIMENTO E INSTALAÇÃO. AF_12/2015 | M | 80.8 | 54.45 | 68.06 | 5499.24 | 0.09445%
4.12.54 | 91926 | SINAPI | CABO DE COBRE FLEXÍVEL ISOLADO, 2,5 MM², ANTI-CHAMA 450/750 V, PARA CIRCUITOS TERMINAIS - FORNECIMENTO E INSTALAÇÃO. AF_12/2015 | M | 315.75 | 3.76 | 4.7 | 1484.02 | 0.02549%
4.12.55 | 91926 | SINAPI | CABO DE COBRE FLEXÍVEL ISOLADO, 2,5 MM², ANTI-CHAMA 450/750 V, PARA CIRCUITOS TERMINAIS - FORNECIMENTO E INSTALAÇÃO. AF_12/2015 | M | 1671.52 | 3.76 | 4.7 | 7856.14 | 0.1349%
4.12.56 | 91926 | SINAPI | CABO DE COBRE FLEXÍVEL ISOLADO, 2,5 MM², ANTI-CHAMA 450/750 V, PARA CIRCUITOS TERMINAIS - FORNECIMENTO E INSTALAÇÃO. AF_12/2015 | M | 1096.98 | 3.76 | 4.7 | 5155.8 | 0.08855%
4.12.57 | 91926 | SINAPI | CABO DE COBRE FLEXÍVEL ISOLADO, 2,5 MM², ANTI-CHAMA 450/750 V, PARA CIRCUITOS TERMINAIS - FORNECIMENTO E INSTALAÇÃO. AF_12/2015 | M | 348.45 | 3.76 | 4.7 | 1637.71 | 0.02813%
4.12.58 | 91926 | SINAPI | CABO DE COBRE FLEXÍVEL ISOLADO, 2,5 MM², ANTI-CHAMA 450/750 V, PARA CIRCUITOS TERMINAIS - FORNECIMENTO E INSTALAÇÃO. AF_12/2015 | M | 527.97 | 3.76 | 4.7 | 2481.45 | 0.04262%
4.12.59 | 91926 | SINAPI | CABO DE COBRE FLEXÍVEL ISOLADO, 2,5 MM², ANTI-CHAMA 450/750 V, PARA CIRCUITOS TERMINAIS - FORNECIMENTO E INSTALAÇÃO. AF_12/2015 | M | 724.98 | 3.76 | 4.7 | 3407.4 | 0.05852%
4.12.60 | 91928 | SINAPI | CABO DE COBRE FLEXÍVEL ISOLADO, 4 MM², ANTI-CHAMA 450/750 V, PARA CIRCUITOS TERMINAIS - FORNECIMENTO E INSTALAÇÃO. AF_12/2015 | M | 125.83 | 6.3 | 7.87 | 990.28 | 0.01701%
4.12.61 | 91928 | SINAPI | CABO DE COBRE FLEXÍVEL ISOLADO, 4 MM², ANTI-CHAMA 450/750 V, PARA CIRCUITOS TERMINAIS - FORNECIMENTO E INSTALAÇÃO. AF_12/2015 | M | 444.23 | 6.3 | 7.87 | 3496.09 | 0.06004%
4.12.62 | 91928 | SINAPI | CABO DE COBRE FLEXÍVEL ISOLADO, 4 MM², ANTI-CHAMA 450/750 V, PARA CIRCUITOS TERMINAIS - FORNECIMENTO E INSTALAÇÃO. AF_12/2015 | M | 19 | 6.3 | 7.87 | 149.53 | 0.002568%
4.12.63 | 91928 | SINAPI | CABO DE COBRE FLEXÍVEL ISOLADO, 4 MM², ANTI-CHAMA 450/750 V, PARA CIRCUITOS TERMINAIS - FORNECIMENTO E INSTALAÇÃO. AF_12/2015 | M | 154.4 | 6.3 | 7.87 | 1215.12 | 0.02087%
4.12.64 | 91928 | SINAPI | CABO DE COBRE FLEXÍVEL ISOLADO, 4 MM², ANTI-CHAMA 450/750 V, PARA CIRCUITOS TERMINAIS - FORNECIMENTO E INSTALAÇÃO. AF_12/2015 | M | 153.48 | 6.3 | 7.87 | 1207.88 | 0.02074%
4.12.65 | 91928 | SINAPI | CABO DE COBRE FLEXÍVEL ISOLADO, 4 MM², ANTI-CHAMA 450/750 V, PARA CIRCUITOS TERMINAIS - FORNECIMENTO E INSTALAÇÃO. AF_12/2015 | M | 146 | 6.3 | 7.87 | 1149.02 | 0.01973%
4.12.66 | 91930 | SINAPI | CABO DE COBRE FLEXÍVEL ISOLADO, 6 MM², ANTI-CHAMA 450/750 V, PARA CIRCUITOS TERMINAIS - FORNECIMENTO E INSTALAÇÃO. AF_12/2015 | M | 175.82 | 8.68 | 10.85 | 1907.64 | 0.03276%
4.12.67 | 91930 | SINAPI | CABO DE COBRE FLEXÍVEL ISOLADO, 6 MM², ANTI-CHAMA 450/750 V, PARA CIRCUITOS TERMINAIS - FORNECIMENTO E INSTALAÇÃO. AF_12/2015 | M | 394.65 | 8.68 | 10.85 | 4281.95 | 0.07354%
4.12.68 | 91930 | SINAPI | CABO DE COBRE FLEXÍVEL ISOLADO, 6 MM², ANTI-CHAMA 450/750 V, PARA CIRCUITOS TERMINAIS - FORNECIMENTO E INSTALAÇÃO. AF_12/2015 | M | 150.73 | 8.68 | 10.85 | 1635.42 | 0.02809%
4.12.69 | 91930 | SINAPI | CABO DE COBRE FLEXÍVEL ISOLADO, 6 MM², ANTI-CHAMA 450/750 V, PARA CIRCUITOS TERMINAIS - FORNECIMENTO E INSTALAÇÃO. AF_12/2015 | M | 151.83 | 8.68 | 10.85 | 1647.35 | 0.02829%
4.12.70 | 91930 | SINAPI | CABO DE COBRE FLEXÍVEL ISOLADO, 6 MM², ANTI-CHAMA 450/750 V, PARA CIRCUITOS TERMINAIS - FORNECIMENTO E INSTALAÇÃO. AF_12/2015 | M | 68.11 | 8.68 | 10.85 | 738.99 | 0.01269%
4.12.71 | 92867 | SINAPI | CAIXA RETANGULAR 4" X 2" ALTA (2,00 M DO PISO), METÁLICA, INSTALADA EM PAREDE - FORNECIMENTO E INSTALAÇÃO. AF_12/2015 | UN | 227 | 17.71 | 22.13 | 5023.51 | 0.08628%
4.12.72 | 91937 | SINAPI | CAIXA OCTOGONAL 3" X 3", PVC, INSTALADA EM LAJE - FORNECIMENTO E INSTALAÇÃO. AF_12/2015 | UN | 140 | 9.06 | 11.32 | 1584.8 | 0.02722%
4.12.73 | 91896 | SINAPI | CURVA 90 GRAUS PARA ELETRODUTO, PVC, ROSCÁVEL, DN 40 MM (1 1/4"), PARA CIRCUITOS TERMINAIS, INSTALADA EM FORRO - FORNECIMENTO E INSTALAÇÃO. AF_12/2015 | UN | 1 | 13.2 | 16.5 | 16.5 | 0.0002834%
4.12.74 | 91877 | SINAPI | LUVA PARA ELETRODUTO, PVC, ROSCÁVEL, DN 40 MM (1 1/4"), PARA CIRCUITOS TERMINAIS, INSTALADA EM FORRO - FORNECIMENTO E INSTALAÇÃO. AF_12/2015 | UN | 3 | 8.18 | 10.22 | 30.66 | 0.0005266%
4.12.75 | 91875 | SINAPI | LUVA PARA ELETRODUTO, PVC, ROSCÁVEL, DN 25 MM (3/4"), PARA CIRCUITOS TERMINAIS, INSTALADA EM FORRO - FORNECIMENTO E INSTALAÇÃO. AF_12/2015 | UN | 24 | 4.54 | 5.67 | 136.08 | 0.002337%
4.12.76 | 434 | ORSE | FORNECIMENTO DE HASTE DE ATERRAMENTO 5/8"X3,00M COM CONECTOR | un | 1 | 47.14 | 58.92 | 58.92 | 0.001012%
4.13 |  |  | INSTALAÇÕES HIDRAULICA |  |  |  |  | 11181.75 | 0.192%
4.13.1 | 86886 | SINAPI | ENGATE FLEXÍVEL EM INOX, 1/2 X 30CM - FORNECIMENTO E INSTALAÇÃO. AF_01/2020 | UN | 16 | 48.04 | 60.05 | 960.8 | 0.0165%
4.13.2 | 86886 | SINAPI | ENGATE FLEXÍVEL EM INOX, 1/2 X 30CM - FORNECIMENTO E INSTALAÇÃO. AF_01/2020 | UN | 16 | 48.04 | 60.05 | 960.8 | 0.0165%
4.13.3 | 86884 | SINAPI | ENGATE FLEXÍVEL EM PLÁSTICO BRANCO, 1/2 X 30CM - FORNECIMENTO E INSTALAÇÃO. AF_01/2020 | UN | 22 | 6.81 | 8.51 | 187.22 | 0.003215%
4.13.4 | 90373 | SINAPI | JOELHO 90 GRAUS COM BUCHA DE LATÃO, PVC, SOLDÁVEL, DN 25MM, X 1/2 INSTALADO EM RAMAL OU SUB-RAMAL DE ÁGUA - FORNECIMENTO E INSTALAÇÃO. AF_12/2014 | UN | 16 | 12.88 | 16.1 | 257.6 | 0.004424%
4.13.5 | 89381 | SINAPI | LUVA COM BUCHA DE LATÃO, PVC, SOLDÁVEL, DN 25MM X 3/4, INSTALADO EM RAMAL OU SUB-RAMAL DE ÁGUA - FORNECIMENTO E INSTALAÇÃO. AF_12/2014 | UN | 4 | 12.21 | 15.26 | 61.04 | 0.001048%
4.13.6 | 94713 | SINAPI | ADAPTADOR COM FLANGES LIVRES, PVC, SOLDÁVEL, DN 75 MM X 2 1/2 , INSTALADO EM RESERVAÇÃO DE ÁGUA DE EDIFICAÇÃO QUE POSSUA RESERVATÓRIO DE FIBRA/FIBROCIMENTO FORNECIMENTO E INSTALAÇÃO. AF_06/2016 | UN | 3 | 232.76 | 290.95 | 872.85 | 0.01499%
4.13.7 | 94711 | SINAPI | ADAPTADOR COM FLANGES LIVRES, PVC, SOLDÁVEL, DN 50 MM X 1 1/2 , INSTALADO EM RESERVAÇÃO DE ÁGUA DE EDIFICAÇÃO QUE POSSUA RESERVATÓRIO DE FIBRA/FIBROCIMENTO FORNECIMENTO E INSTALAÇÃO. AF_06/2016 | UN | 2 | 60.04 | 75.05 | 150.1 | 0.002578%
4.13.8 | 94703 | SINAPI | ADAPTADOR COM FLANGE E ANEL DE VEDAÇÃO, PVC, SOLDÁVEL, DN 25 MM X 3/4 , INSTALADO EM RESERVAÇÃO DE ÁGUA DE EDIFICAÇÃO QUE POSSUA RESERVATÓRIO DE FIBRA/FIBROCIMENTO FORNECIMENTO E INSTALAÇÃO. AF_06/2016 | UN | 36 | 19.29 | 24.11 | 867.96 | 0.01491%
4.13.9 | 94705 | SINAPI | ADAPTADOR COM FLANGE E ANEL DE VEDAÇÃO, PVC, SOLDÁVEL, DN 40 MM X 1 1/4 , INSTALADO EM RESERVAÇÃO DE ÁGUA DE EDIFICAÇÃO QUE POSSUA RESERVATÓRIO DE FIBRA/FIBROCIMENTO FORNECIMENTO E INSTALAÇÃO. AF_06/2016 | UN | 6 | 29.69 | 37.11 | 222.66 | 0.003824%
4.13.10 | 94711 | SINAPI | ADAPTADOR COM FLANGES LIVRES, PVC, SOLDÁVEL, DN 50 MM X 1 1/2 , INSTALADO EM RESERVAÇÃO DE ÁGUA DE EDIFICAÇÃO QUE POSSUA RESERVATÓRIO DE FIBRA/FIBROCIMENTO FORNECIMENTO E INSTALAÇÃO. AF_06/2016 | UN | 6 | 60.04 | 75.05 | 450.3 | 0.007734%
4.13.11 | 89485 | SINAPI | JOELHO 45 GRAUS, PVC, SOLDÁVEL, DN 25MM, INSTALADO EM PRUMADA DE ÁGUA - FORNECIMENTO E INSTALAÇÃO. AF_12/2014 | UN | 3 | 4.46 | 5.57 | 16.71 | 0.000287%
4.13.12 | 89414 | SINAPI | JOELHO 45 GRAUS, PVC, SOLDÁVEL, DN 32MM, INSTALADO EM RAMAL DE DISTRIBUIÇÃO DE ÁGUA - FORNECIMENTO E INSTALAÇÃO. AF_12/2014 | UN | 6 | 9.67 | 12.08 | 72.48 | 0.001245%
4.13.13 | 89502 | SINAPI | JOELHO 45 GRAUS, PVC, SOLDÁVEL, DN 50MM, INSTALADO EM PRUMADA DE ÁGUA - FORNECIMENTO E INSTALAÇÃO. AF_12/2014 | UN | 1 | 14.62 | 18.27 | 18.27 | 0.0003138%
4.13.14 | 89481 | SINAPI | JOELHO 90 GRAUS, PVC, SOLDÁVEL, DN 25MM, INSTALADO EM PRUMADA DE ÁGUA - FORNECIMENTO E INSTALAÇÃO. AF_12/2014 | UN | 41 | 3.51 | 4.38 | 179.58 | 0.003084%
4.13.15 | 89497 | SINAPI | JOELHO 90 GRAUS, PVC, SOLDÁVEL, DN 40MM, INSTALADO EM PRUMADA DE ÁGUA - FORNECIMENTO E INSTALAÇÃO. AF_12/2014 | UN | 6 | 10.53 | 13.16 | 78.96 | 0.001356%
4.13.16 | 89501 | SINAPI | JOELHO 90 GRAUS, PVC, SOLDÁVEL, DN 50MM, INSTALADO EM PRUMADA DE ÁGUA - FORNECIMENTO E INSTALAÇÃO. AF_12/2014 | UN | 3 | 12.42 | 15.52 | 46.56 | 0.0007996%
4.13.17 | 89558 | SINAPI | LUVA, PVC, SOLDÁVEL, DN 40MM, INSTALADO EM PRUMADA DE ÁGUA - FORNECIMENTO E INSTALAÇÃO. AF_12/2014 | UN | 1 | 8.09 | 10.11 | 10.11 | 0.0001736%
4.13.18 | 89575 | SINAPI | LUVA, PVC, SOLDÁVEL, DN 50MM, INSTALADO EM PRUMADA DE ÁGUA - FORNECIMENTO E INSTALAÇÃO. AF_12/2014 | UN | 1 | 10.12 | 12.65 | 12.65 | 0.0002173%
4.13.19 | 89356 | SINAPI | TUBO, PVC, SOLDÁVEL, DN 25MM, INSTALADO EM RAMAL OU SUB-RAMAL DE ÁGUA - FORNECIMENTO E INSTALAÇÃO. AF_12/2014 | M | 66.71 | 15.78 | 19.72 | 1315.52 | 0.02259%
4.13.20 | 89357 | SINAPI | TUBO, PVC, SOLDÁVEL, DN 32MM, INSTALADO EM RAMAL OU SUB-RAMAL DE ÁGUA - FORNECIMENTO E INSTALAÇÃO. AF_12/2014 | M | 43.48 | 23.97 | 29.96 | 1302.66 | 0.02237%
4.13.21 | 89448 | SINAPI | TUBO, PVC, SOLDÁVEL, DN 40MM, INSTALADO EM PRUMADA DE ÁGUA - FORNECIMENTO E INSTALAÇÃO. AF_12/2014 | M | 37.3 | 16.71 | 20.88 | 778.82 | 0.01338%
4.13.22 | 89449 | SINAPI | TUBO, PVC, SOLDÁVEL, DN 50MM, INSTALADO EM PRUMADA DE ÁGUA - FORNECIMENTO E INSTALAÇÃO. AF_12/2014 | M | 69.79 | 19.18 | 23.97 | 1672.86 | 0.02873%
4.13.23 | 89395 | SINAPI | TE, PVC, SOLDÁVEL, DN 25MM, INSTALADO EM RAMAL OU SUB-RAMAL DE ÁGUA - FORNECIMENTO E INSTALAÇÃO. AF_12/2014 | UN | 28 | 8.77 | 10.96 | 306.88 | 0.005271%
4.13.24 | 89398 | SINAPI | TE, PVC, SOLDÁVEL, DN 32MM, INSTALADO EM RAMAL OU SUB-RAMAL DE ÁGUA - FORNECIMENTO E INSTALAÇÃO. AF_12/2014 | UN | 8 | 13.93 | 17.41 | 139.28 | 0.002392%
4.13.25 | 89623 | SINAPI | TE, PVC, SOLDÁVEL, DN 40MM, INSTALADO EM PRUMADA DE ÁGUA - FORNECIMENTO E INSTALAÇÃO. AF_12/2014 | UN | 2 | 16.94 | 21.17 | 42.34 | 0.0007272%
4.13.26 | 89625 | SINAPI | TE, PVC, SOLDÁVEL, DN 50MM, INSTALADO EM PRUMADA DE ÁGUA - FORNECIMENTO E INSTALAÇÃO. AF_12/2014 | UN | 5 | 20.15 | 25.18 | 125.9 | 0.002162%
4.13.27 | 89400 | SINAPI | TÊ DE REDUÇÃO, PVC, SOLDÁVEL, DN 32MM X 25MM, INSTALADO EM RAMAL OU SUB-RAMAL DE ÁGUA - FORNECIMENTO E INSTALAÇÃO. AF_12/2014 | UN | 1 | 16.42 | 20.52 | 20.52 | 0.0003524%
4.13.28 | 89579 | SINAPI | LUVA DE REDUÇÃO, PVC, SOLDÁVEL, DN 50MM X 25MM, INSTALADO EM PRUMADA DE ÁGUA FORNECIMENTO E INSTALAÇÃO. AF_12/2014 | UN | 1 | 10.44 | 13.05 | 13.05 | 0.0002241%
4.13.29 | 89626 | SINAPI | TÊ DE REDUÇÃO, PVC, SOLDÁVEL, DN 50MM X 40MM, INSTALADO EM PRUMADA DE ÁGUA - FORNECIMENTO E INSTALAÇÃO. AF_12/2014 | UN | 1 | 29.82 | 37.27 | 37.27 | 0.0006401%
4.14 |  |  | INSTALAÇÕES SANITÁRIAS |  |  |  |  | 23499.27 | 0.4036%
4.14.1 | 89744 | SINAPI | JOELHO 90 GRAUS, PVC, SERIE NORMAL, ESGOTO PREDIAL, DN 100 MM, JUNTA ELÁSTICA, FORNECIDO E INSTALADO EM RAMAL DE DESCARGA OU RAMAL DE ESGOTO SANITÁRIO. AF_12/2014 | UN | 16 | 20.32 | 25.4 | 406.4 | 0.00698%
4.14.2 | C3586 | SEINFRA | CAIXA SIFONADA 150X150X50CM COM GRELHA - PADRÃO POPULAR | UN | 10 | 48.54 | 60.67 | 606.7 | 0.01042%
4.14.3 | 89491 | SINAPI | CAIXA SIFONADA, PVC, DN 150 X 185 X 75 MM, FORNECIDA E INSTALADA EM RAMAIS DE ENCAMINHAMENTO DE ÁGUA PLUVIAL. AF_12/2014 | UN | 2 | 71.49 | 89.36 | 178.72 | 0.003069%
4.14.4 | HID-CXS-070 | SETOP | CAIXA DE ESGOTO DE INSPEÇÃO/PASSAGEM EM ALVENARIA (60X60X100CM), REVESTIMENTO EM ARGAMASSA COM ADITIVO IMPERMEABILIZANTE, COM TAMPA DE CONCRETO, INCLUSIVE ESCAVAÇÃO, REATERRO E TRANSPORTE E RETIRADA DO MATERIAL ESCAVADO (EM CAÇAMBA) | UN | 5 | 454.05 | 567.56 | 2837.8 | 0.04874%
4.14.5 | 86881 | SINAPI | SIFÃO DO TIPO GARRAFA EM METAL CROMADO 1 X 1.1/2 - FORNECIMENTO E INSTALAÇÃO. AF_01/2020 | UN | 22 | 201.23 | 251.53 | 5533.66 | 0.09504%
4.14.6 | 89728 | SINAPI | CURVA CURTA 90 GRAUS, PVC, SERIE NORMAL, ESGOTO PREDIAL, DN 40 MM, JUNTA SOLDÁVEL, FORNECIDO E INSTALADO EM RAMAL DE DESCARGA OU RAMAL DE ESGOTO SANITÁRIO. AF_12/2014 | UN | 26 | 8.58 | 10.72 | 278.72 | 0.004787%
4.14.7 | 89746 | SINAPI | JOELHO 45 GRAUS, PVC, SERIE NORMAL, ESGOTO PREDIAL, DN 100 MM, JUNTA ELÁSTICA, FORNECIDO E INSTALADO EM RAMAL DE DESCARGA OU RAMAL DE ESGOTO SANITÁRIO. AF_12/2014 | UN | 4 | 20.26 | 25.32 | 101.28 | 0.001739%
4.14.8 | 89726 | SINAPI | JOELHO 45 GRAUS, PVC, SERIE NORMAL, ESGOTO PREDIAL, DN 40 MM, JUNTA SOLDÁVEL, FORNECIDO E INSTALADO EM RAMAL DE DESCARGA OU RAMAL DE ESGOTO SANITÁRIO. AF_12/2014 | UN | 10 | 5.36 | 6.7 | 67 | 0.001151%
4.14.9 | 89732 | SINAPI | JOELHO 45 GRAUS, PVC, SERIE NORMAL, ESGOTO PREDIAL, DN 50 MM, JUNTA ELÁSTICA, FORNECIDO E INSTALADO EM RAMAL DE DESCARGA OU RAMAL DE ESGOTO SANITÁRIO. AF_12/2014 | UN | 8 | 9.46 | 11.82 | 94.56 | 0.001624%
4.14.10 | 89739 | SINAPI | JOELHO 45 GRAUS, PVC, SERIE NORMAL, ESGOTO PREDIAL, DN 75 MM, JUNTA ELÁSTICA, FORNECIDO E INSTALADO EM RAMAL DE DESCARGA OU RAMAL DE ESGOTO SANITÁRIO. AF_12/2014 | UN | 10 | 16.55 | 20.68 | 206.8 | 0.003552%
4.14.11 | 94686 | SINAPI | JOELHO 90 GRAUS, PVC, SOLDÁVEL, DN 110 MM INSTALADO EM RESERVAÇÃO DE ÁGUA DE EDIFICAÇÃO QUE POSSUA RESERVATÓRIO DE FIBRA/FIBROCIMENTO FORNECIMENTO E INSTALAÇÃO. AF_06/2016 | UN | 18 | 307.91 | 384.88 | 6927.84 | 0.119%
4.14.12 | 94676 | SINAPI | JOELHO 90 GRAUS, PVC, SOLDÁVEL, DN 40 MM INSTALADO EM RESERVAÇÃO DE ÁGUA DE EDIFICAÇÃO QUE POSSUA RESERVATÓRIO DE FIBRA/FIBROCIMENTO FORNECIMENTO E INSTALAÇÃO. AF_06/2016 | UN | 4 | 13.76 | 17.2 | 68.8 | 0.001182%
4.14.13 | 89724 | SINAPI | JOELHO 90 GRAUS, PVC, SERIE NORMAL, ESGOTO PREDIAL, DN 40 MM, JUNTA SOLDÁVEL, FORNECIDO E INSTALADO EM RAMAL DE DESCARGA OU RAMAL DE ESGOTO SANITÁRIO. AF_12/2014 | UN | 22 | 7.94 | 9.92 | 218.24 | 0.003748%
4.14.14 | 89834 | SINAPI | JUNÇÃO SIMPLES, PVC, SERIE NORMAL, ESGOTO PREDIAL, DN 100 X 100 MM, JUNTA ELÁSTICA, FORNECIDO E INSTALADO EM PRUMADA DE ESGOTO SANITÁRIO OU VENTILAÇÃO. AF_12/2014 | UN | 8 | 35.78 | 44.72 | 357.76 | 0.006144%
4.14.15 | 89783 | SINAPI | JUNÇÃO SIMPLES, PVC, SERIE NORMAL, ESGOTO PREDIAL, DN 40 MM, JUNTA SOLDÁVEL, FORNECIDO E INSTALADO EM RAMAL DE DESCARGA OU RAMAL DE ESGOTO SANITÁRIO. AF_12/2014 | UN | 6 | 9.46 | 11.82 | 70.92 | 0.001218%
4.14.16 | 89785 | SINAPI | JUNÇÃO SIMPLES, PVC, SERIE NORMAL, ESGOTO PREDIAL, DN 50 X 50 MM, JUNTA ELÁSTICA, FORNECIDO E INSTALADO EM RAMAL DE DESCARGA OU RAMAL DE ESGOTO SANITÁRIO. AF_12/2014 | UN | 5 | 18.89 | 23.61 | 118.05 | 0.002027%
4.14.17 | 89714 | SINAPI | TUBO PVC, SERIE NORMAL, ESGOTO PREDIAL, DN 100 MM, FORNECIDO E INSTALADO EM RAMAL DE DESCARGA OU RAMAL DE ESGOTO SANITÁRIO. AF_12/2014 | M | 54.28 | 42.45 | 53.06 | 2880.09 | 0.04946%
4.14.18 | 89849 | SINAPI | TUBO PVC, SERIE NORMAL, ESGOTO PREDIAL, DN 150 MM, FORNECIDO E INSTALADO EM SUBCOLETOR AÉREO DE ESGOTO SANITÁRIO. AF_12/2014 | M | 1.5 | 52.39 | 65.48 | 98.22 | 0.001687%
4.14.19 | 89711 | SINAPI | TUBO PVC, SERIE NORMAL, ESGOTO PREDIAL, DN 40 MM, FORNECIDO E INSTALADO EM RAMAL DE DESCARGA OU RAMAL DE ESGOTO SANITÁRIO. AF_12/2014 | M | 32.78 | 14.32 | 17.9 | 586.76 | 0.01008%
4.14.20 | 89712 | SINAPI | TUBO PVC, SERIE NORMAL, ESGOTO PREDIAL, DN 50 MM, FORNECIDO E INSTALADO EM RAMAL DE DESCARGA OU RAMAL DE ESGOTO SANITÁRIO. AF_12/2014 | M | 40.15 | 22.06 | 27.57 | 1106.93 | 0.01901%
4.14.21 | 89713 | SINAPI | TUBO PVC, SERIE NORMAL, ESGOTO PREDIAL, DN 75 MM, FORNECIDO E INSTALADO EM RAMAL DE DESCARGA OU RAMAL DE ESGOTO SANITÁRIO. AF_12/2014 | M | 17.97 | 33.57 | 41.96 | 754.02 | 0.01295%
4.15 |  |  | CABEAMENTO ESTRUTURADO |  |  |  |  | 129006.05 | 2.216%
4.15.1 | 763 | ORSE | FORNECIMENTO E INSTALAÇÃO DE ELETROCALHA PERFURADA 200 X 100 X 3000 MM (REF. MOPA OU SIMILAR) | m | 210 | 64.22 | 80.27 | 16856.7 | 0.2895%
4.15.2 | 063546 | SBC | CURVA DE INVERSAO PARA ELETROCALHA 200X100MM CHAPA 20 | UN | 20 | 87.07 | 108.83 | 2176.6 | 0.03738%
4.15.3 | 9521 | ORSE | CURVA HORIZONTAL 300 X 100 MM PARA ELETROCALHA METÁLICA, COM ÂNGULO 90° (REF.: MOPA OU SIMILAR) | un | 26 | 74.94 | 93.67 | 2435.42 | 0.04183%
4.15.4 | 9975 | ORSE | ABRAÇADEIRA METÁLICA TIPO "D" DE 1/2" | un | 395 | 4.9 | 6.12 | 2417.4 | 0.04152%
4.15.5 | 063750 | SBC | EMENDA INTERNA PARA ELETROCALHA TIPO U 200X100 | UN | 60 | 10.76 | 13.45 | 807 | 0.01386%
4.15.6 | 11292 | ORSE | TÊ HORIZONTAL 200 X 100 MM PARA ELETROCALHA METÁLICA (REF.: MOPA OU SIMILAR) | un | 18 | 77.46 | 96.82 | 1742.76 | 0.02993%
4.15.7 | 9523 | ORSE | SUPORTE HORIZONTAL 200 X 50 MM PARA ELETROCALHA METÁLICA (REF.: MOPA OU SIMILAR) | un | 224 | 9.5 | 11.87 | 2658.88 | 0.04567%
4.15.8 | 7384 | ORSE | FIXAÇÃO DE ELETROCALHAS COM VERGALHÃO (TIRANTE) COM ROSCA TOTAL Ø 1/4"X1000MM (MARVITEC REF. 1431 OU SIMILAR) | m | 250 | 22.01 | 27.51 | 6877.5 | 0.1181%
4.15.9 | 91939 | SINAPI | CAIXA RETANGULAR 4" X 2" ALTA (2,00 M DO PISO), PVC, INSTALADA EM PAREDE - FORNECIMENTO E INSTALAÇÃO. AF_12/2015 | UN | 160 | 18.67 | 23.33 | 3732.8 | 0.06411%
4.15.10 | 91941 | SINAPI | CAIXA RETANGULAR 4" X 2" BAIXA (0,30 M DO PISO), PVC, INSTALADA EM PAREDE - FORNECIMENTO E INSTALAÇÃO. AF_12/2015 | UN | 280 | 7.44 | 9.3 | 2604 | 0.04472%
4.15.11 | 91863 | SINAPI | ELETRODUTO RÍGIDO ROSCÁVEL, PVC, DN 25 MM (3/4"), PARA CIRCUITOS TERMINAIS, INSTALADO EM FORRO - FORNECIMENTO E INSTALAÇÃO. AF_12/2015 | M | 344 | 8.08 | 10.1 | 3474.4 | 0.05967%
4.15.12 | 91864 | SINAPI | ELETRODUTO RÍGIDO ROSCÁVEL, PVC, DN 32 MM (1"), PARA CIRCUITOS TERMINAIS, INSTALADO EM FORRO - FORNECIMENTO E INSTALAÇÃO. AF_12/2015 | M | 600 | 10.57 | 13.21 | 7926 | 0.1361%
4.15.13 | 91862 | SINAPI | ELETRODUTO RÍGIDO ROSCÁVEL, PVC, DN 20 MM (1/2"), PARA CIRCUITOS TERMINAIS, INSTALADO EM FORRO - FORNECIMENTO E INSTALAÇÃO. AF_12/2015 | M | 325 | 6.96 | 8.7 | 2827.5 | 0.04856%
4.15.14 | 7817 | ORSE | TOMADA DUPLA PARA LÓGICA RJ45, 4"X2", EMBUTIR, COMPLETA, REF.0605, FAME OU SIMILAR | un | 101 | 62.56 | 78.2 | 7898.2 | 0.1356%
4.15.15 | 12140 | ORSE | ABRAÇADEIRA METÁLICA TIPO "D" DE 1" | un | 694 | 4.26 | 5.32 | 3692.08 | 0.06341%
4.15.16 | 794 | ORSE | TOMADA PARA LÓGICA, RJ45, COM CAIXA SOBREPOR, APARENTE | un | 40 | 50.9 | 63.62 | 2544.8 | 0.04371%
4.15.17 | 682 | Próprio | CABO DE FIBRA OPTICA FCB-XF12 ASU80 - AUTO SUSTENTAVEL 12FIBRAS | m | 120 | 17.61 | 22.01 | 2641.2 | 0.04536%
4.15.18 | 7867 | ORSE | SWITCH 24 PORTAS 10/100 MBPS - FORNECIMENTO | un | 3 | 520 | 650 | 1950 | 0.03349%
4.15.19 | 10727 | ORSE | FORNECIMENTO E INSTALAÇÃO DE VOICE PANEL 24 PORTAS CAT 6 | un | 2 | 307.26 | 384.07 | 768.14 | 0.01319%
4.15.20 | 98302 | SINAPI | PATCH PANEL 24 PORTAS, CATEGORIA 6 - FORNECIMENTO E INSTALAÇÃO. AF_11/2019 | UN | 4 | 673.48 | 841.85 | 3367.4 | 0.05783%
4.15.21 | C4526 | SEINFRA | PATCH CABLE EXTRA-FLEXÍVEL RJ-45/RJ-45 DE 2,50M | UN | 60 | 19.89 | 24.86 | 1491.6 | 0.02562%
4.15.22 | C4569 | SEINFRA | RÉGUA DE TOMADAS ELÉTRICAS, COM 08 TOMADAS, PADRÃO RACK 19" | UN | 2 | 97 | 121.25 | 242.5 | 0.004165%
4.15.23 | C4564 | SEINFRA | DISTRIBUIDOR INTERNO ÓPTICO - D.I.O. PARA 12 FIBRAS MONO-MODO, COM CONCETORES ST, PADRÃO 19" | UN | 3 | 506.28 | 632.85 | 1898.55 | 0.03261%
4.15.24 | C4568 | SEINFRA | ORGANIZADOR DE CABOS HORIZONTAL, ABERTO, PADRÃO RACK 19" | UN | 3 | 39.09 | 48.86 | 146.58 | 0.002517%
4.15.25 | C4567 | SEINFRA | BANDEJA MÓVEL, PADRÃO 19" | UN | 12 | 56.65 | 70.81 | 849.72 | 0.01459%
4.15.26 | 755 | ORSE | FORNECIMENTO E INSTALAÇÃO DE NO-BREAK 110/220 V, 1.2 KVA COM 03 SAÍDAS 110 V AC | un | 3 | 773.74 | 967.17 | 2901.51 | 0.04983%
4.15.27 | 171525 | SEDOP | RACK 19" 570MM 44U | UN | 1 | 2461.22 | 3076.52 | 3076.52 | 0.05284%
4.15.28 | 8493 | ORSE | FORNECIMENTO E INSTALAÇÃO DE RACK DE PISO 19" X 16U X 570MM (GABINETE) INCLUSIVE ACESSÓRIOS | un | 2 | 1175.93 | 1469.91 | 2939.82 | 0.05049%
4.15.29 | 059436 | SBC | CABO UTP CAT. 6 | M | 6616.6 | 4.36 | 5.45 | 36060.47 | 0.6193%
4.16 |  |  | COMBATE A INCÊNDIO |  |  |  |  | 111345.98 | 1.912%
4.16.1 | 92381 | SINAPI | JOELHO 45 GRAUS, EM FERRO GALVANIZADO, DN 25 (1"), CONEXÃO ROSQUEADA, INSTALADO EM REDE DE ALIMENTAÇÃO PARA HIDRANTE - FORNECIMENTO E INSTALAÇÃO. AF_10/2020 | UN | 1 | 38.9 | 48.62 | 48.62 | 0.000835%
4.16.2 | 92382 | SINAPI | JOELHO 90 GRAUS, EM FERRO GALVANIZADO, DN 25 (1"), CONEXÃO ROSQUEADA, INSTALADO EM REDE DE ALIMENTAÇÃO PARA HIDRANTE - FORNECIMENTO E INSTALAÇÃO. AF_10/2020 | UN | 6 | 36.53 | 45.66 | 273.96 | 0.004705%
4.16.3 | 92388 | SINAPI | JOELHO 90 GRAUS, EM FERRO GALVANIZADO, DN 50 (2"), CONEXÃO ROSQUEADA, INSTALADO EM REDE DE ALIMENTAÇÃO PARA HIDRANTE - FORNECIMENTO E INSTALAÇÃO. AF_10/2020 | UN | 20 | 76.6 | 95.75 | 1915 | 0.03289%
4.16.4 | 97536 | SINAPI | TUBO DE AÇO GALVANIZADO COM COSTURA, CLASSE MÉDIA, CONEXÃO ROSQUEADA, DN 25 (1"), INSTALADO EM RAMAIS E SUB-RAMAIS DE GÁS - FORNECIMENTO E INSTALAÇÃO. AF_10/2020 | M | 380 | 67.51 | 84.38 | 32064.4 | 0.5507%
4.16.5 | 92637 | SINAPI | TÊ, EM FERRO GALVANIZADO, CONEXÃO ROSQUEADA, DN 25 (1"), INSTALADO EM REDE DE ALIMENTAÇÃO PARA HIDRANTE - FORNECIMENTO E INSTALAÇÃO. AF_10/2020 | UN | 12 | 49.59 | 61.98 | 743.76 | 0.01277%
4.16.6 | 101912 | SINAPI | ABRIGO PARA HIDRANTE, 75X45X17CM, COM REGISTRO GLOBO ANGULAR 45 GRAUS 2 1/2", ADAPTADOR STORZ 2 1/2", MANGUEIRA DE INCÊNDIO 15M 2 1/2" E ESGUICHO EM LATÃO 2 1/2" - FORNECIMENTO E INSTALAÇÃO. AF_10/2020 | UN | 8 | 1399.18 | 1748.97 | 13991.76 | 0.2403%
4.16.7 | 92655 | SINAPI | TUBO DE AÇO GALVANIZADO COM COSTURA, CLASSE MÉDIA, CONEXÃO ROSQUEADA, DN 65 (2 1/2"), INSTALADO EM REDE DE ALIMENTAÇÃO PARA SPRINKLER - FORNECIMENTO E INSTALAÇÃO. AF_10/2020 | M | 32.92 | 150.4 | 188 | 6188.96 | 0.1063%
4.16.8 | 92656 | SINAPI | TUBO DE AÇO GALVANIZADO COM COSTURA, CLASSE MÉDIA, CONEXÃO ROSQUEADA, DN 80 (3"), INSTALADO EM REDE DE ALIMENTAÇÃO PARA SPRINKLER - FORNECIMENTO E INSTALAÇÃO. AF_10/2020 | M | 43.96 | 199.84 | 249.8 | 10981.2 | 0.1886%
4.16.9 | 055008 | SBC | BOMBA INCENDIO 616 TJM 5,0CV 220/380V TRIFASICA DANCOR | UN | 2 | 3424.79 | 4280.98 | 8561.96 | 0.147%
4.16.10 | 11173 | ORSE | BOMBA PARA INCÊNDIO JOCKEY 2CV | un | 1 | 1649.44 | 2061.8 | 2061.8 | 0.03541%
4.16.11 | 94706 | SINAPI | ADAPTADOR COM FLANGE E ANEL DE VEDAÇÃO, PVC, SOLDÁVEL, DN 50 MM X 1 1/2 , INSTALADO EM RESERVAÇÃO DE ÁGUA DE EDIFICAÇÃO QUE POSSUA RESERVATÓRIO DE FIBRA/FIBROCIMENTO FORNECIMENTO E INSTALAÇÃO. AF_06/2016 | UN | 1 | 41.29 | 51.61 | 51.61 | 0.0008864%
4.16.12 | 94474 | SINAPI | COTOVELO 45 GRAUS, EM FERRO GALVANIZADO, CONEXÃO ROSQUEADA, DN 65 (2 1/2), INSTALADO EM RESERVAÇÃO DE ÁGUA DE EDIFICAÇÃO QUE POSSUA RESERVATÓRIO DE FIBRA/FIBROCIMENTO  FORNECIMENTO E INSTALAÇÃO. AF_06/2016 | UN | 1 | 113.01 | 141.26 | 141.26 | 0.002426%
4.16.13 | 94474 | SINAPI | COTOVELO 45 GRAUS, EM FERRO GALVANIZADO, CONEXÃO ROSQUEADA, DN 65 (2 1/2), INSTALADO EM RESERVAÇÃO DE ÁGUA DE EDIFICAÇÃO QUE POSSUA RESERVATÓRIO DE FIBRA/FIBROCIMENTO  FORNECIMENTO E INSTALAÇÃO. AF_06/2016 | UN | 1 | 113.01 | 141.26 | 141.26 | 0.002426%
4.16.14 | 92382 | SINAPI | JOELHO 90 GRAUS, EM FERRO GALVANIZADO, DN 25 (1"), CONEXÃO ROSQUEADA, INSTALADO EM REDE DE ALIMENTAÇÃO PARA HIDRANTE - FORNECIMENTO E INSTALAÇÃO. AF_10/2020 | UN | 2 | 36.53 | 45.66 | 91.32 | 0.001568%
4.16.15 | 92388 | SINAPI | JOELHO 90 GRAUS, EM FERRO GALVANIZADO, DN 50 (2"), CONEXÃO ROSQUEADA, INSTALADO EM REDE DE ALIMENTAÇÃO PARA HIDRANTE - FORNECIMENTO E INSTALAÇÃO. AF_10/2020 | UN | 8 | 76.6 | 95.75 | 766 | 0.01316%
4.16.16 | 92388 | SINAPI | JOELHO 90 GRAUS, EM FERRO GALVANIZADO, DN 50 (2"), CONEXÃO ROSQUEADA, INSTALADO EM REDE DE ALIMENTAÇÃO PARA HIDRANTE - FORNECIMENTO E INSTALAÇÃO. AF_10/2020 | UN | 1 | 76.6 | 95.75 | 95.75 | 0.001644%
4.16.17 | 91876 | SINAPI | LUVA PARA ELETRODUTO, PVC, ROSCÁVEL, DN 32 MM (1"), PARA CIRCUITOS TERMINAIS, INSTALADA EM FORRO - FORNECIMENTO E INSTALAÇÃO. AF_12/2015 | UN | 4 | 6.03 | 7.53 | 30.12 | 0.0005173%
4.16.18 | 97536 | SINAPI | TUBO DE AÇO GALVANIZADO COM COSTURA, CLASSE MÉDIA, CONEXÃO ROSQUEADA, DN 25 (1"), INSTALADO EM RAMAIS E SUB-RAMAIS DE GÁS - FORNECIMENTO E INSTALAÇÃO. AF_10/2020 | M | 1.94 | 67.51 | 84.38 | 163.69 | 0.002811%
4.16.19 | 92357 | SINAPI | TÊ, EM FERRO GALVANIZADO, DN 65 (2 1/2"), CONEXÃO ROSQUEADA, INSTALADO EM PRUMADAS - FORNECIMENTO E INSTALAÇÃO. AF_10/2020 | UN | 7 | 163.2 | 204 | 1428 | 0.02453%
4.16.20 | 9905 | ORSE | TANQUE DE PRESSÃO CAPACIDADE 30 LT (P/INCENDIO) | un | 1 | 1375.55 | 1719.43 | 1719.43 | 0.02953%
4.16.21 | 85120 | SINAPI | MANOMETRO 0 A 200 PSI (0 A 14 KGF/CM2), D = 50MM - FORNECIMENTO E COLOCACAO | UN | 1 | 108.99 | 136.23 | 136.23 | 0.00234%
4.16.22 | 9670 | ORSE | FORNECIMENTO E INSTALAÇÃO DE PRESSOSTATO 0 A 10 KGF/CM2 | un | 1 | 167.33 | 209.16 | 209.16 | 0.003592%
4.16.23 | 74180/001 | SINAPI | REGISTRO GAVETA 2.1/2" BRUTO LATAO - FORNECIMENTO E INSTALACAO | UN | 6 | 243.34 | 304.17 | 1825.02 | 0.03134%
4.16.24 | 74182/001 | SINAPI | REGISTRO GAVETA 1.1/2" BRUTO LATAO - FORNECIMENTO E INSTALACAO | UN | 1 | 97.61 | 122.01 | 122.01 | 0.002095%
4.16.25 | 74184/001 | SINAPI | REGISTRO GAVETA 1" BRUTO LATAO - FORNECIMENTO E INSTALACAO | UN | 1 | 58.1 | 72.62 | 72.62 | 0.001247%
4.16.26 | 73795/013 | SINAPI | VÁLVULA DE RETENÇÃO HORIZONTAL Ø 65MM (2.1/2") - FORNECIMENTO E INSTALAÇÃO | UN | 2 | 428.55 | 535.68 | 1071.36 | 0.0184%
4.16.27 | 83633 | SINAPI | HIDRANTE SUBTERRANEO FERRO FUNDIDO C/ CURVA LONGA E CAIXA DN=75MM | UN | 1 | 2638.25 | 3297.81 | 3297.81 | 0.05664%
4.16.28 | 12814 | ORSE | QUADRO DE COMANDO PARA 3 BOMBAS DE INCENDIO, SENDO DE 2 DE ATÉ 10 CV E 01 BOMBA JÓQUEI 3CV, TRIFÁSICA, 220 VOLTS COM CHAVE SELETORA, ACIONAMENTO MANUAL / AUTOMÁTICO, QUADRO 1,50X1,00X0,30M, BARRAMENTO DE COBRE, (VER DESC COMPLEMENTAR) - FORNECIMENTO | un | 1 | 6910.68 | 8638.35 | 8638.35 | 0.1484%
4.16.29 | 12136 | ORSE | CENTRAL DE ALARME DE INCENDIO COM SISTEMA DE 04 LAÇOS PARA ATÉ 396 DISPOSITIVOS, MARCA JFL, MODELO VULCANO - 400 OU SIMILAR | un | 1 | 1751.46 | 2189.32 | 2189.32 | 0.0376%
4.16.30 | 7883 | ORSE | CAMPAINHA (ALARME) TIPO GONGO 4" VCC, P/INCENDIO, REF.GEVI GAMMA OU SIMILAR | un | 12 | 208.98 | 261.22 | 3134.64 | 0.05384%
4.16.31 | 7861 | ORSE | ACIONADOR MANUAL (BOTOEIRA) TIPO QUEBRA-VIDRO, P/INSTAL. INCENDIO | un | 12 | 119.24 | 149.05 | 1788.6 | 0.03072%
4.16.32 | 12336 | ORSE | CABO DE COMANDO BLINDADO AFT 2X18 AWG PT | m | 300 | 19.74 | 24.67 | 7401 | 0.1271%
4.17 |  |  | SPDA |  |  |  |  | 75510.91 | 1.297%
4.17.1 | ED-13938 | SETOP | CABO DE COBRE NU #16MM2 - 7 FIOSX1,70MM, PARA ELEMENTOS DE CAPTAÇÃO/ ANEL DE CINTAMENTO/ DESCIDA (SPDA), INCLUSIVE SUPORTE E ISOLADOR | M | 20.9 | 22.97 | 28.71 | 600.03 | 0.01031%
4.17.2 | ED-13940 | SETOP | CABO DE COBRE NU #35MM2 - 7 FIOSX2,50MM, PARA ELEMENTOS DE CAPTAÇÃO/ ANEL DE CINTAMENTO/ DESCIDA (SPDA), INCLUSIVE SUPORTE E ISOLADOR | M | 536.3 | 41.28 | 51.6 | 27673.08 | 0.4753%
4.17.3 | ED-13935 | SETOP | CABO DE COBRE NU #50 MM2 - 7 FIOSX3,00MM, PARA ELEMENTOS DE CAPTAÇÃO/ANEL DE CINTAMENTO (SPDA), INCLUSIVE PRESILHA DE FIXAÇÃO | M | 175.2 | 52.69 | 65.86 | 11538.67 | 0.1982%
4.17.4 | SPDA-CXS-025 | SETOP | CAIXA DE INSPEÇÃO EM CIMENTO AGREGADO 300X300 MM COM TAMPA EM FERRO FUNDIDO | UN | 6 | 113.94 | 142.42 | 854.52 | 0.01468%
4.17.5 | SPDA-ATE-005 | SETOP | ATERRAMENTO COMPLETO PARA PÁRA-RAIOS , COM HASTES DE COBRE COM ALMA DE AÇO TIPO "COPPERWELD" | U | 18 | 1020.98 | 1276.22 | 22971.96 | 0.3945%
4.17.6 | 160309 | IOPES | TERMINAL AÉREO EM LATÃO (CAPTOR), COM CONECTOR E FIXAÇÃO HORIZONTAL 5/16"X250MM, REF. TEL-024, INCLUSIVE VEDAÇÃO DOS FUROS COM POLIURETANO REF. TEL 5905, MARCA DE REF. TERMOTÉCNICA OU EQUIVALENTE | und | 74 | 81.45 | 101.81 | 7533.94 | 0.1294%
4.17.7 | 160325 | IOPES | CAIXA DE EQUALIZAÇÃO DE POTENCIAIS PARA USO INTERNO E EXTERNO COM NOVE (9) TERMINAIS PARA ATERRAMENTO (BEP), EM AÇO, COM FLANGE INFERIOR E VEDAÇÃO NA PORTA, REF. TEL-903, MARCA DE REFERÊNCIA TERMOTÉCNICA OU EQUIVALENTE | und | 2 | 423.12 | 528.9 | 1057.8 | 0.01817%
4.17.8 | 12993 | ORSE | PÁRA-RAIO TIPO FRANKLIN 350MM, LATÃO CROMADO, PARA DESCIDA 1 CABOS, C/SUPORTE E CONECTORES P/CABO TERRA, INCLUSIVE MASTRO AÇO GALV 3MX1.1/2" E 3MX2" E BASE E SINALIZADOR DUPLO | un | 1 | 1533.74 | 1917.17 | 1917.17 | 0.03293%
4.17.9 | 91872 | SINAPI | ELETRODUTO RÍGIDO ROSCÁVEL, PVC, DN 32 MM (1"), PARA CIRCUITOS TERMINAIS, INSTALADO EM PAREDE - FORNECIMENTO E INSTALAÇÃO. AF_12/2015 | M | 102 | 10.7 | 13.37 | 1363.74 | 0.02342%
4.18 |  |  | PINTURA |  |  |  |  | 80381.76 | 1.381%
4.18.1 | 88485 | SINAPI | APLICAÇÃO DE FUNDO SELADOR ACRÍLICO EM PAREDES, UMA DEMÃO. AF_06/2014 | m² | 2112 | 1.84 | 2.3 | 4857.6 | 0.08343%
4.18.2 | 88497 | SINAPI | APLICAÇÃO E LIXAMENTO DE MASSA LÁTEX EM PAREDES, DUAS DEMÃOS. AF_06/2014 | m² | 2112 | 9.91 | 12.38 | 26146.56 | 0.4491%
4.18.3 | 88489 | SINAPI | APLICAÇÃO MANUAL DE PINTURA COM TINTA LÁTEX ACRÍLICA EM PAREDES, DUAS DEMÃOS. AF_06/2014 | m² | 2112 | 12.05 | 15.06 | 31806.72 | 0.5463%
4.18.4 | 88496 | SINAPI | APLICAÇÃO E LIXAMENTO DE MASSA LÁTEX EM TETO, DUAS DEMÃOS. AF_06/2014 | m² | 84.44 | 18.08 | 22.6 | 1908.34 | 0.03277%
4.18.5 | 88488 | SINAPI | APLICAÇÃO MANUAL DE PINTURA COM TINTA LÁTEX ACRÍLICA EM TETO, DUAS DEMÃOS. AF_06/2014 | m² | 84.44 | 13.33 | 16.66 | 1406.77 | 0.02416%
4.18.6 | 102507 | SINAPI | PINTURA DE DEMARCAÇÃO DE VAGA COM TINTA EPÓXI, E = 10 CM, APLICAÇÃO MANUAL. AF_05/2021 | M | 1000 | 4.2 | 5.25 | 5250 | 0.09017%
4.18.7 | 102491 | SINAPI | PINTURA DE PISO COM TINTA ACRÍLICA, APLICAÇÃO MANUAL, 2 DEMÃOS, INCLUSO FUNDO PREPARADOR. AF_05/2021 | m² | 507.94 | 14.19 | 17.73 | 9005.77 | 0.1547%
4.19 |  |  | CLIMATIZAÇÃO |  |  |  |  | 234651.85 | 4.03%
4.19.1 |  |  | INSTALAÇÃO MECÂNICA DE CLIMATIZAÇÃO |  |  |  |  | 223927.22 | 3.846%
4.19.1.1 | 2359 | ORSE | FORNECIMENTO E INSTALAÇÃO DE CONDICIONADOR DE AR TIPO SPLIT 18000 BTU/H C/ COMPRESSOR ROTATIVO | un | 5 | 2689.78 | 3362.22 | 16811.1 | 0.2887%
4.19.1.2 | 10370 | ORSE | FORNECIMENTO E INSTALAÇÃO DE CONDICIONADOR DE AR TIPO SPLIT 30000 BTU/H C/ COMPRESSOR ROTATIVO | un | 17 | 4198.39 | 5247.98 | 89215.66 | 1.532%
4.19.1.3 | 10372 | ORSE | FORNECIMENTO E INSTALAÇÃO DE CONDICIONADOR DE AR TIPO SPLIT 48000 BTU/H C/ COMPRESSOR ROTATIVO | un | 4 | 7857.42 | 9821.77 | 39287.08 | 0.6747%
4.19.1.4 | 7289 | ORSE | FORNECIMENTO E INSTALAÇÃO DE TUBULAÇÃO EM COBRE P/ INTERLIGAÇÃO DO CONDENSADOR AO EVAPORADOR, INCLUSIVE ISOLAMENTO, ALIMENTAÇÃO ELÉTRICA, CONEXÕES E FIXAÇÕES, P/ CONDICIONADORES DE AR SPLIT SYSTEM ATÉ 48.000 BTU. | m | 80 | 228.17 | 285.21 | 22816.8 | 0.3919%
4.19.1.5 | 11391 | ORSE | FORNECIMENTO E INSTALAÇÃO DE TUBO DE BORRACHA ELASTOMÉRICA ARMAFLEX M-28 Ø3/4" | m | 286 | 92.7 | 115.87 | 33138.82 | 0.5691%
4.19.1.6 | 11412 | ORSE | CABO DE COBRE PP CORDPLAST 4 X 2,5 MM2, 450/750V - FORNECIMENTO E INSTALAÇÃO | M | 400 | 15.72 | 19.65 | 7860 | 0.135%
4.19.1.7 | 764 | ORSE | FORNECIMENTO E INSTALAÇÃO DE ELETROCALHA PERFURADA 300 X 100 X 3000 MM (REF. MOPA OU SIMILAR) | m | 120 | 93.66 | 117.07 | 14048.4 | 0.2413%
4.19.1.8 | 9521 | ORSE | CURVA HORIZONTAL 300 X 100 MM PARA ELETROCALHA METÁLICA, COM ÂNGULO 90° (REF.: MOPA OU SIMILAR) | un | 8 | 74.94 | 93.67 | 749.36 | 0.01287%
4.19.2 |  |  | DRENAGEM AC |  |  |  |  | 10724.63 | 0.1842%
4.19.2.1 | 89402 | SINAPI | TUBO, PVC, SOLDÁVEL, DN 25MM, INSTALADO EM RAMAL DE DISTRIBUIÇÃO DE ÁGUA - FORNECIMENTO E INSTALAÇÃO. AF_12/2014 | M | 721 | 8.22 | 10.27 | 7404.67 | 0.1272%
4.19.2.2 | 89424 | SINAPI | LUVA, PVC, SOLDÁVEL, DN 25MM, INSTALADO EM RAMAL DE DISTRIBUIÇÃO DE ÁGUA - FORNECIMENTO E INSTALAÇÃO. AF_12/2014 | UN | 60 | 3.6 | 4.5 | 270 | 0.004637%
4.19.2.3 | 89409 | SINAPI | JOELHO 45 GRAUS, PVC, SOLDÁVEL, DN 25MM, INSTALADO EM RAMAL DE DISTRIBUIÇÃO DE ÁGUA - FORNECIMENTO E INSTALAÇÃO. AF_12/2014 | UN | 82 | 5.35 | 6.68 | 547.76 | 0.009408%
4.19.2.4 | 89408 | SINAPI | JOELHO 90 GRAUS, PVC, SOLDÁVEL, DN 25MM, INSTALADO EM RAMAL DE DISTRIBUIÇÃO DE ÁGUA - FORNECIMENTO E INSTALAÇÃO. AF_12/2014 | UN | 180 | 4.4 | 5.5 | 990 | 0.017%
4.19.2.5 | 89440 | SINAPI | TE, PVC, SOLDÁVEL, DN 25MM, INSTALADO EM RAMAL DE DISTRIBUIÇÃO DE ÁGUA - FORNECIMENTO E INSTALAÇÃO. AF_12/2014 | UN | 21 | 6.4 | 8 | 168 | 0.002885%
4.19.2.6 | 90447 | SINAPI | RASGO EM ALVENARIA PARA ELETRODUTOS COM DIAMETROS MENORES OU IGUAIS A 40 MM. AF_05/2015 | M | 260 | 4.14 | 5.17 | 1344.2 | 0.02309%
4.20 |  |  | LOUÇAS E METAIS |  |  |  |  | 52094.91 | 0.8947%
4.20.1 | 8284 | ORSE | VASO SANITÁRIO CONVENCIONAL, ENCAPSULADO, LINHA RAVENA P9, DECA OU SIMILAR, CONJUNTO DE FIXAÇÃO E ENGATE PLÁSTICO (ANTIVANDALISMO) | un | 14 | 531.55 | 664.43 | 9302.02 | 0.1598%
4.20.2 | 95472 | SINAPI | VASO SANITARIO SIFONADO CONVENCIONAL PARA PCD SEM FURO FRONTAL COM LOUÇA BRANCA SEM ASSENTO, INCLUSO CONJUNTO DE LIGAÇÃO PARA BACIA SANITÁRIA AJUSTÁVEL - FORNECIMENTO E INSTALAÇÃO. AF_01/2020 | UN | 2 | 504.31 | 630.38 | 1260.76 | 0.02165%
4.20.3 | 190884 | SBC | ASSENTO SANITARIO ELEVADO ALMOFADADO 16,5CM - ASTRA | UN | 2 | 199.4 | 249.25 | 498.5 | 0.008562%
4.20.4 | 12511 | ORSE | DISPENSER, EM PLÁSTICO, PARA PAPEL HIGIÊNICO EM ROLO | un | 18 | 78.52 | 98.15 | 1766.7 | 0.03034%
4.20.5 | 4286 | ORSE | DISPENSER PARA SABONETE LÍQUIDO | un | 20 | 121.47 | 151.83 | 3036.6 | 0.05215%
4.20.6 | 2013 | ORSE | MICTÓRIO DE LOUÇA COM SIFÃO INTEGRADO (DECA REF M712), ENGATE CROMADO (DECA REF C4606180) E REGISTRO DE PRESSÃO (DECA LINHA C40 REF1416) OU SIMILARES | un | 2 | 556.88 | 696.1 | 1392.2 | 0.02391%
4.20.7 | 3781 | ORSE | CUBA DE SOBREPOR (DECA LINHA CARRARA REF.L34 OU SIMILAR) | un | 18 | 230.93 | 288.66 | 5195.88 | 0.08924%
4.20.8 | 12208 | ORSE | PORTA PAPEL TOALHA PARA PAPEL INTERFOLHA 2 OU 3 DOBRAS, INJETADO COM A FRENTE EM PLÁSTICO ABS BRANCO, COM VISOR FRONTAL PARA CONTROLE DE SUBSTITUIÇÃO DO PAPEL INTERFOLHA E FUNDO EM PLÁSTICO ABS CINZA. | un | 18 | 107.61 | 134.51 | 2421.18 | 0.04158%
4.20.9 | 8492 | ORSE | BARRA DE APOIO, RETA, FIXA, EM AÇO INOX, L=80CM, D=1 1/2", JACKWAL OU SIMILAR | un | 8 | 126.06 | 157.57 | 1260.56 | 0.02165%
4.20.10 | 12124 | ORSE | BARRA DE APOIO, ANGULAR, FIXA, EM AÇO INOX, L=84CM, D=1 1/2", JACKWAL OU SIMILAR | un | 8 | 126.06 | 157.57 | 1260.56 | 0.02165%
4.20.11 | 10100 | ORSE | TORNEIRA DE PAREDE, CROMADA, FECHAMENTO AUTOMÁTICO, BIOPRESS, REF. 1182-BIO, DA FABRIMAR OU SIMILAR | un | 21 | 201.42 | 251.77 | 5287.17 | 0.0908%
4.20.12 | 9173 | ORSE | DUCHA MANUAL COM REGISTRO, LINHA ASPEN, REF. 1984 C35 ACT, DA DECA OU SIMILAR | un | 16 | 205.3 | 256.62 | 4105.92 | 0.07052%
4.20.13 | 85005 | SINAPI | ESPELHO CRISTAL, ESPESSURA 4MM, COM PARAFUSOS DE FIXACAO, SEM MOLDURA | m² | 8 | 548.07 | 685.08 | 5480.64 | 0.09413%
4.20.14 | 11150 | ORSE | BANCADA EM GRANITO VERDE UBATUBA, E = 2CM | m² | 12 | 498.51 | 623.13 | 7477.56 | 0.1284%
4.20.15 | 190304 | SEDOP | LAVATÓRIO DE LOUÇA S/ COLUNA (INCL. TORN.SIFÃO E VÁLVULA )-PNE | UN | 2 | 805.82 | 1007.27 | 2014.54 | 0.0346%
4.20.16 | 3682 | ORSE | TORNEIRA CROMADA PARA TANQUE/JARDIM, 1/2", REF.1153 C39, DECA OU SIMILAR | un | 4 | 66.83 | 83.53 | 334.12 | 0.005738%
5 |  |  | ESTRUTURAS EXTERNAS - AMPLIAÇÃO |  |  |  |  | 969752.42 | 16.66%
5.1 |  |  | CASTELO DA ÁGUA |  |  |  |  | 202857.8 | 3.484%
5.1.1 | 96521 | SINAPI | ESCAVAÇÃO MECANIZADA PARA BLOCO DE COROAMENTO OU SAPATA, COM PREVISÃO DE FÔRMA, COM RETROESCAVADEIRA. AF_06/2017 | m³ | 69.83 | 30.62 | 38.27 | 2672.39 | 0.0459%
5.1.2 | 96616 | SINAPI | LASTRO DE CONCRETO MAGRO, APLICADO EM BLOCOS DE COROAMENTO OU SAPATAS. AF_08/2017 | m³ | 3.17 | 438.97 | 548.71 | 1739.41 | 0.02987%
5.1.3 | 96538 | SINAPI | FABRICAÇÃO, MONTAGEM E DESMONTAGEM DE FÔRMA PARA SAPATA, EM CHAPA DE MADEIRA COMPENSADA RESINADA, E=17 MM, 2 UTILIZAÇÕES. AF_06/2017 | m² | 11.7 | 206.17 | 257.71 | 3015.2 | 0.05178%
5.1.4 | 96544 | SINAPI | ARMAÇÃO DE BLOCO, VIGA BALDRAME OU SAPATA UTILIZANDO AÇO CA-50 DE 6,3 MM - MONTAGEM. AF_06/2017 | KG | 24.4 | 16.98 | 21.22 | 517.76 | 0.008892%
5.1.5 | 96546 | SINAPI | ARMAÇÃO DE BLOCO, VIGA BALDRAME OU SAPATA UTILIZANDO AÇO CA-50 DE 10 MM - MONTAGEM. AF_06/2017 | KG | 221.8 | 14.78 | 18.47 | 4096.64 | 0.07036%
5.1.6 | 96547 | SINAPI | ARMAÇÃO DE BLOCO, VIGA BALDRAME OU SAPATA UTILIZANDO AÇO CA-50 DE 12,5 MM - MONTAGEM. AF_06/2017 | KG | 111.8 | 12.58 | 15.72 | 1757.49 | 0.03018%
5.1.7 | 92450 | SINAPI | MONTAGEM E DESMONTAGEM DE FÔRMA DE VIGA, ESCORAMENTO METÁLICO, PÉ-DIREITO DUPLO, EM CHAPA DE MADEIRA RESINADA, 2 UTILIZAÇÕES. AF_09/2020 | m² | 96.68 | 182.13 | 227.66 | 22010.16 | 0.378%
5.1.8 | 96558 | SINAPI | CONCRETAGEM DE SAPATAS, FCK 30 MPA, COM USO DE BOMBA  LANÇAMENTO, ADENSAMENTO E ACABAMENTO. AF_11/2016 | m³ | 7.53 | 507.2 | 634 | 4774.02 | 0.08199%
5.1.9 | 92449 | SINAPI | MONTAGEM E DESMONTAGEM DE FÔRMA DE VIGA, ESCORAMENTO COM GARFO DE MADEIRA, PÉ-DIREITO DUPLO, EM CHAPA DE MADEIRA RESINADA, 2 UTILIZAÇÕES. AF_09/2020 | m² | 261.04 | 232.62 | 290.77 | 75902.6 | 1.304%
5.1.10 | 92759 | SINAPI | ARMAÇÃO DE PILAR OU VIGA DE UMA ESTRUTURA CONVENCIONAL DE CONCRETO ARMADO EM UM EDIFÍCIO DE MÚLTIPLOS PAVIMENTOS UTILIZANDO AÇO CA-60 DE 5,0 MM - MONTAGEM. AF_12/2015 | KG | 28 | 15.55 | 19.43 | 544.04 | 0.009344%
5.1.11 | 92760 | SINAPI | ARMAÇÃO DE PILAR OU VIGA DE UMA ESTRUTURA CONVENCIONAL DE CONCRETO ARMADO EM UM EDIFÍCIO DE MÚLTIPLOS PAVIMENTOS UTILIZANDO AÇO CA-50 DE 6,3 MM - MONTAGEM. AF_12/2015 | KG | 49.4 | 15.57 | 19.46 | 961.32 | 0.01651%
5.1.12 | 92763 | SINAPI | ARMAÇÃO DE PILAR OU VIGA DE UMA ESTRUTURA CONVENCIONAL DE CONCRETO ARMADO EM UM EDIFÍCIO DE MÚLTIPLOS PAVIMENTOS UTILIZANDO AÇO CA-50 DE 12,5 MM - MONTAGEM. AF_12/2015 | KG | 121.2 | 11.89 | 14.86 | 1801.03 | 0.03093%
5.1.13 | 92761 | SINAPI | ARMAÇÃO DE PILAR OU VIGA DE UMA ESTRUTURA CONVENCIONAL DE CONCRETO ARMADO EM UM EDIFÍCIO DE MÚLTIPLOS PAVIMENTOS UTILIZANDO AÇO CA-50 DE 8,0 MM - MONTAGEM. AF_12/2015 | KG | 1063.9 | 15.23 | 19.03 | 20246.01 | 0.3477%
5.1.14 | 92762 | SINAPI | ARMAÇÃO DE PILAR OU VIGA DE UMA ESTRUTURA CONVENCIONAL DE CONCRETO ARMADO EM UM EDIFÍCIO DE MÚLTIPLOS PAVIMENTOS UTILIZANDO AÇO CA-50 DE 10,0 MM - MONTAGEM. AF_12/2015 | KG | 247 | 13.93 | 17.41 | 4300.27 | 0.07386%
5.1.15 | 040508 | SBC | CONCRETO ESTRUTURAL USINADO FCK30MPA COM BOMBEAMENTO | m³ | 20.73 | 437.53 | 546.91 | 11337.44 | 0.1947%
5.1.16 | 98556 | SINAPI | IMPERMEABILIZAÇÃO DE SUPERFÍCIE COM ARGAMASSA POLIMÉRICA / MEMBRANA ACRÍLICA, 4 DEMÃOS, REFORÇADA COM VÉU DE POLIÉSTER (MAV). AF_06/2018 | m² | 70 | 43 | 53.75 | 3762.5 | 0.06462%
5.1.17 | 111701 | SBC | ESCADA MARINHEIRO PERFIL 1.1/2"" ACO+BARRA CHATA VERT/HORIZ. | M | 12 | 257.12 | 321.4 | 3856.8 | 0.06624%
5.1.18 | 98566 | SINAPI | PROTEÇÃO MECÂNICA DE SUPERFÍCIE VERTICAL COM ARGAMASSA DE CIMENTO E AREIA, TRAÇO 1:3, E=3CM. AF_06/2018 | m² | 63.6 | 46.76 | 58.45 | 3717.42 | 0.06385%
5.1.19 | 98565 | SINAPI | PROTEÇÃO MECÂNICA DE SUPERFICIE HORIZONTAL COM ARGAMASSA DE CIMENTO E AREIA, TRAÇO 1:3, E=3CM. AF_06/2018 | m² | 14.04 | 35.26 | 44.07 | 618.74 | 0.01063%
5.1.20 | 102122 | SINAPI | BOMBA CENTRÍFUGA, TRIFÁSICA, 10 CV OU 9,86 HP, HM 85 A 140 M, Q 4,2 A 14,9 M3/H - FORNECIMENTO E INSTALAÇÃO. AF_12/2020 | UN | 4 | 6842.87 | 8553.58 | 34214.32 | 0.5876%
5.1.21 | 101875 | SINAPI | QUADRO DE DISTRIBUIÇÃO DE ENERGIA EM CHAPA DE AÇO GALVANIZADO, DE EMBUTIR, COM BARRAMENTO TRIFÁSICO, PARA 12 DISJUNTORES DIN 100A - FORNECIMENTO E INSTALAÇÃO. AF_10/2020 | UN | 2 | 404.9 | 506.12 | 1012.24 | 0.01738%
5.2 |  |  | CISTERNA |  |  |  |  | 64241.04 | 1.103%
5.2.1 | 2502 | ORSE | ESCAVAÇÃO MANUAL DE VALA OU CAVA EM MATERIAL DE 1ª CATEGORIA, PROFUNDIDADE ENTRE 3,00 E 4,50M | m³ | 89.6 | 57.86 | 72.32 | 6479.87 | 0.1113%
5.2.2 | 96616 | SINAPI | LASTRO DE CONCRETO MAGRO, APLICADO EM BLOCOS DE COROAMENTO OU SAPATAS. AF_08/2017 | m³ | 1.4 | 438.97 | 548.71 | 768.19 | 0.01319%
5.2.3 | 3177 | ORSE | FORMA PLANA PARA ESTRUTURAS, EM COMPENSADO PLASTIFICADO DE 12MM, 02 USOS, INCLUSIVE ESCORAMENTO - REVISADA 07.2015 | m² | 60.42 | 113.66 | 142.07 | 8583.86 | 0.1474%
5.2.4 | 92915 | SINAPI | ARMAÇÃO DE ESTRUTURAS DE CONCRETO ARMADO, EXCETO VIGAS, PILARES, LAJES E FUNDAÇÕES, UTILIZANDO AÇO CA-60 DE 5,0 MM - MONTAGEM. AF_12/2015 | KG | 61.1 | 16.5 | 20.62 | 1259.88 | 0.02164%
5.2.5 | 92917 | SINAPI | ARMAÇÃO DE ESTRUTURAS DE CONCRETO ARMADO, EXCETO VIGAS, PILARES, LAJES E FUNDAÇÕES, UTILIZANDO AÇO CA-50 DE 8,0 MM - MONTAGEM. AF_12/2015 | KG | 924 | 15.78 | 19.72 | 18221.28 | 0.3129%
5.2.6 | 92919 | SINAPI | ARMAÇÃO DE ESTRUTURAS DE CONCRETO ARMADO, EXCETO VIGAS, PILARES, LAJES E FUNDAÇÕES, UTILIZANDO AÇO CA-50 DE 10,0 MM - MONTAGEM. AF_12/2015 | KG | 331.4 | 14.34 | 17.92 | 5938.68 | 0.102%
5.2.7 | 92921 | SINAPI | ARMAÇÃO DE ESTRUTURAS DE CONCRETO ARMADO, EXCETO VIGAS, PILARES, LAJES E FUNDAÇÕES, UTILIZANDO AÇO CA-50 DE 12,5 MM - MONTAGEM. AF_12/2015 | KG | 75.3 | 12.19 | 15.23 | 1146.81 | 0.0197%
5.2.8 | 92922 | SINAPI | ARMAÇÃO DE ESTRUTURAS DE CONCRETO ARMADO, EXCETO VIGAS, PILARES, LAJES E FUNDAÇÕES, UTILIZANDO AÇO CA-50 DE 16,0 MM - MONTAGEM. AF_12/2015 | KG | 350.9 | 11.77 | 14.71 | 5161.73 | 0.08865%
5.2.9 | 040508 | SBC | CONCRETO ESTRUTURAL USINADO FCK30MPA COM BOMBEAMENTO | m³ | 16.07 | 437.53 | 546.91 | 8788.84 | 0.1509%
5.2.10 | 111690 | SBC | TAMPA 0,60X0,60M PARA CAIXA-CHAPA DE ACO 3/16""COM MOLDURA | UN | 2 | 263.97 | 329.96 | 659.92 | 0.01133%
5.2.11 | 100757 | SINAPI | PINTURA COM TINTA ALQUÍDICA DE ACABAMENTO (ESMALTE SINTÉTICO ACETINADO) PULVERIZADA SOBRE SUPERFÍCIES METÁLICAS (EXCETO PERFIL) EXECUTADO EM OBRA (02 DEMÃOS). AF_01/2020_P | m² | 1.44 | 31.91 | 39.88 | 57.42 | 0.0009862%
5.2.12 | 98556 | SINAPI | IMPERMEABILIZAÇÃO DE SUPERFÍCIE COM ARGAMASSA POLIMÉRICA / MEMBRANA ACRÍLICA, 4 DEMÃOS, REFORÇADA COM VÉU DE POLIÉSTER (MAV). AF_06/2018 | m² | 60 | 43 | 53.75 | 3225 | 0.05539%
5.2.13 | 98565 | SINAPI | PROTEÇÃO MECÂNICA DE SUPERFICIE HORIZONTAL COM ARGAMASSA DE CIMENTO E AREIA, TRAÇO 1:3, E=3CM. AF_06/2018 | m² | 18 | 35.26 | 44.07 | 793.26 | 0.01362%
5.2.14 | 98566 | SINAPI | PROTEÇÃO MECÂNICA DE SUPERFÍCIE VERTICAL COM ARGAMASSA DE CIMENTO E AREIA, TRAÇO 1:3, E=3CM. AF_06/2018 | m² | 54 | 46.76 | 58.45 | 3156.3 | 0.05421%
5.3 |  |  | FOSSA |  |  |  |  | 65862.48 | 1.131%
5.3.1 | 10968 | ORSE | FILTRO ANAERÓBIO EM CONCRETO ARMADO DIMENSÕES INTERNAS 1,50 X 1,50 X 2,50 M - R1 | un | 1 | 13950.68 | 17438.35 | 17438.35 | 0.2995%
5.3.2 | 96522 | SINAPI | ESCAVAÇÃO MANUAL PARA BLOCO DE COROAMENTO OU SAPATA, SEM PREVISÃO DE FÔRMA. AF_06/2017 | m³ | 120 | 92.8 | 116 | 13920 | 0.2391%
5.3.3 | 1747 | ORSE | SUMIDOURO PAREDES COM BLOCOS CERÂMICOS 6 FUROS E DIMENSÕES INTERNAS DE 3,00 X 1,50 X 1,50 M | un | 2 | 4056.29 | 5070.36 | 10140.72 | 0.1742%
5.3.4 | 10320 | ORSE | FOSSA SÉPTICA EM ALVENARIA BLOCO DE CIMENTO E CONCRETO ARMADO, DIMENSÕES INTERNAS 1,80 X 3,60 X 1,60 M | un | 1 | 19490.73 | 24363.41 | 24363.41 | 0.4184%
5.4 |  |  | DRENAGEM |  |  |  |  | 46883.68 | 0.8052%
5.4.1 | 93358 | SINAPI | ESCAVAÇÃO MANUAL DE VALA COM PROFUNDIDADE MENOR OU IGUAL A 1,30 M. AF_02/2021 | m³ | 40 | 50.2 | 62.75 | 2510 | 0.04311%
5.4.2 | 91790 | SINAPI | (COMPOSIÇÃO REPRESENTATIVA) DO SERVIÇO DE INSTALAÇÃO DE TUBOS DE PVC, SÉRIE R, ÁGUA PLUVIAL, DN 100 MM (INSTALADO EM RAMAL DE ENCAMINHAMENTO, OU CONDUTORES VERTICAIS), INCLUSIVE CONEXÕES, CORTES E FIXAÇÕES, PARA PRÉDIOS. AF_10/2015 | M | 56 | 61.74 | 77.17 | 4321.52 | 0.07422%
5.4.3 | 91791 | SINAPI | (COMPOSIÇÃO REPRESENTATIVA) DO SERVIÇO DE INSTALAÇÃO DE TUBOS DE PVC, SÉRIE R, ÁGUA PLUVIAL, DN 150 MM (INSTALADO EM CONDUTORES VERTICAIS), INCLUSIVE CONEXÕES, CORTES E FIXAÇÕES, PARA PRÉDIOS. AF_10/2015 | M | 160 | 87 | 108.75 | 17400 | 0.2988%
5.4.4 | 94228 | SINAPI | CALHA EM CHAPA DE AÇO GALVANIZADO NÚMERO 24, DESENVOLVIMENTO DE 50 CM, INCLUSO TRANSPORTE VERTICAL. AF_07/2019 | M | 128 | 81.98 | 102.47 | 13116.16 | 0.2253%
5.4.5 | HID-CXS-195 | SETOP | CAIXA DE DRENAGEM DE INSPEÇÃO/PASSAGEM EM ALVENARIA (60X60X40CM), REVESTIMENTO EM ARGAMASSA COM ADITIVO IMPERMEABILIZANTE, COM TAMPA EM GRELHA, INCLUSIVE ESCAVAÇÃO, REATERRO E TRANSPORTE E RETIRADA DO MATERIAL ESCAVADO (EM CAÇAMBA) | UN | 16 | 476.8 | 596 | 9536 | 0.1638%
5.5 |  |  | RAMPA E PASSARELA COBERTA |  |  |  |  | 367841.24 | 6.318%
5.5.1 | 89455 | SINAPI | ALVENARIA DE BLOCOS DE CONCRETO ESTRUTURAL 14X19X39 CM, (ESPESSURA 14 CM) FBK = 14,0 MPA, PARA PAREDES COM ÁREA LÍQUIDA MENOR QUE 6M², SEM VÃOS, UTILIZANDO PALHETA. AF_12/2014 | m² | 85.57 | 90.91 | 113.63 | 9723.31 | 0.167%
5.5.2 | 79482 | SINAPI | ATERRO COM AREIA COM ADENSAMENTO HIDRAULICO | m³ | 71.15 | 82.08 | 102.6 | 7299.99 | 0.1254%
5.5.3 | 93358 | SINAPI | ESCAVAÇÃO MANUAL DE VALA COM PROFUNDIDADE MENOR OU IGUAL A 1,30 M. AF_02/2021 | m³ | 32.67 | 50.2 | 62.75 | 2050.04 | 0.03521%
5.5.4 | 94972 | SINAPI | CONCRETO FCK = 30MPA, TRAÇO 1:2,1:2,5 (EM MASSA SECA DE CIMENTO/ AREIA MÉDIA/ BRITA 1) - PREPARO MECÂNICO COM BETONEIRA 600 L. AF_05/2021 | m³ | 41.36 | 385.91 | 482.38 | 19951.23 | 0.3427%
5.5.5 | 74157/004 | SINAPI | LANCAMENTO/APLICACAO MANUAL DE CONCRETO EM FUNDACOES | m³ | 41.36 | 85.66 | 107.07 | 4428.41 | 0.07606%
5.5.6 | 140 | ORSE | AÇO CA - 50 Ø 6,3 A 12,5MM, INCLUSIVE CORTE, DOBRAGEM, MONTAGEM E COLOCACAO DE FERRAGENS NAS FORMAS, PARA SUPERESTRUTURAS E FUNDAÇÕES - R1 | kg | 1426.21 | 14.44 | 18.05 | 25743.09 | 0.4421%
5.5.7 | 11266 | ORSE | ARMACAO ACO CA-50 DIAM.16,0 (5/8) À 25,0MM (1) - FORNECIMENTO/ CORTE(PERDA DE 10%) / DOBRA / COLOCAÇÃO. - REV 01 | kg | 137.76 | 14.63 | 18.28 | 2518.25 | 0.04325%
5.5.8 | 92915 | SINAPI | ARMAÇÃO DE ESTRUTURAS DE CONCRETO ARMADO, EXCETO VIGAS, PILARES, LAJES E FUNDAÇÕES, UTILIZANDO AÇO CA-60 DE 5,0 MM - MONTAGEM. AF_12/2015 | KG | 196.1 | 16.5 | 20.62 | 4043.58 | 0.06945%
5.5.9 | 5651 | SINAPI | FORMA TABUA PARA CONCRETO EM FUNDACAO C/ REAPROVEITAMENTO 5X | m² | 335.22 | 44.29 | 55.36 | 18557.77 | 0.3187%
5.5.10 | 94974 | SINAPI | CONCRETO MAGRO PARA LASTRO, TRAÇO 1:4,5:4,5 (EM MASSA SECA DE CIMENTO/ AREIA MÉDIA/ BRITA 1) - PREPARO MANUAL. AF_05/2021 | m³ | 9.83 | 311 | 388.75 | 3821.41 | 0.06563%
5.5.11 | 74015/001 | SINAPI | REATERRO E COMPACTACAO MECANICO DE VALA COM COMPACTADOR MANUAL TIPO SOQUETE VIBRATORIO | m³ | 23.2 | 18.82 | 23.52 | 545.66 | 0.009371%
5.5.12 | 87630 | SINAPI | CONTRAPISO EM ARGAMASSA TRAÇO 1:4 (CIMENTO E AREIA), PREPARO MECÂNICO COM BETONEIRA 400 L, APLICADO EM ÁREAS SECAS SOBRE LAJE, ADERIDO, ESPESSURA 3CM. AF_06/2014 | m² | 324.35 | 28.11 | 35.13 | 11394.41 | 0.1957%
5.5.13 | 94997 | SINAPI | EXECUÇÃO DE PASSEIO (CALÇADA) OU PISO DE CONCRETO COM CONCRETO MOLDADO IN LOCO, USINADO, ACABAMENTO CONVENCIONAL, ESPESSURA 10 CM, ARMADO. AF_07/2016 | m² | 324.35 | 110.17 | 137.71 | 44666.23 | 0.7671%
5.5.14 | 74245/001 | SINAPI | PINTURA ACRILICA EM PISO CIMENTADO DUAS DEMAOS | m² | 324.35 | 12.16 | 15.2 | 4930.12 | 0.08467%
5.5.15 | 84862 | SINAPI | GUARDA-CORPO COM CORRIMAO EM TUBO DE ACO GALVANIZADO 1 1/2" | M | 85.86 | 409.4 | 511.75 | 43938.85 | 0.7546%
5.5.16 | 94216 | SINAPI | TELHAMENTO COM TELHA METÁLICA TERMOACÚSTICA E = 30 MM, COM ATÉ 2 ÁGUAS, INCLUSO IÇAMENTO. AF_07/2019 | m² | 324.35 | 285.89 | 357.36 | 115909.71 | 1.991%
5.5.17 | 4340 | ORSE | COLUNAS PARA SUSTENTAÇÃO DE COBERTURA EM CHAPA METÁLICA DE AÇO CARBONO ASTM-A36, E=3/16", INCLUSIVE 01 DEMÃO DE PRIMER ANTI-CORROSIVO | kg | 400 | 49.64 | 62.05 | 24820 | 0.4263%
5.5.18 | 92580 | SINAPI | TRAMA DE AÇO COMPOSTA POR TERÇAS PARA TELHADOS DE ATÉ 2 ÁGUAS PARA TELHA ONDULADA DE FIBROCIMENTO, METÁLICA, PLÁSTICA OU TERMOACÚSTICA, INCLUSO TRANSPORTE VERTICAL. AF_07/2019 | m² | 324.89 | 50.68 | 63.35 | 20581.78 | 0.3535%
5.5.19 | 040072 | SBC | ESTRUTURA DE ACO-FIXACAO VIGA/PILAR-EM CHAPA ACO DOBRADA 3/16"" | KG | 102.15 | 22.85 | 28.56 | 2917.4 | 0.05011%
5.6 |  |  | SUBESTAÇÃO 225 KVA |  |  |  |  | 116100.17 | 1.994%
5.6.1 | 2849 | ORSE | CABO DE ALUMINIO NU ASC/CA 7 FIOS - 1/0 AWG - FORNECIMENTO | kg | 30 | 59.1 | 73.87 | 2216.1 | 0.03806%
5.6.2 | 11196 | ORSE | CABO COBRE FLEXÍVEL, NÃO HOLOGENADO, 95,0MM2 - 0,6/1KV / 90º | m | 120 | 134.92 | 168.65 | 20238 | 0.3476%
5.6.3 | 96974 | SINAPI | CORDOALHA DE COBRE NU 50 MM², NÃO ENTERRADA, COM ISOLADOR - FORNECIMENTO E INSTALAÇÃO. AF_12/2017 | M | 60 | 64.1 | 80.12 | 4807.2 | 0.08256%
5.6.4 | 071158 | AGETOP CIVIL | CURVA DE 90 GRAUS AÇO GALVANIZADO DIÂMETRO 4" | Un | 4 | 131.57 | 164.46 | 657.84 | 0.0113%
5.6.5 | 071258 | AGETOP CIVIL | ELETRODUTO EM AÇO ZINCADO DIÂMETRO 4" | M | 15 | 116.94 | 146.17 | 2192.55 | 0.03766%
5.6.6 | 93008 | SINAPI | ELETRODUTO RÍGIDO ROSCÁVEL, PVC, DN 50 MM (1 1/2") - FORNECIMENTO E INSTALAÇÃO. AF_12/2015 | M | 20 | 11.09 | 13.86 | 277.2 | 0.004761%
5.6.7 | 3271 | ORSE | FORNECIMENTO DE ARRUELA GALVANIZADA, QUADRADA, 18 X 38 MM | un | 18 | 0.9 | 1.12 | 20.16 | 0.0003462%
5.6.8 | 3326 | ORSE | FORNECIMENTO DE CONECTOR CUNHA 4-2 AWG - 6 A 1/0 | un | 12 | 32.62 | 40.77 | 489.24 | 0.008402%
5.6.9 | 11770 | ORSE | CONECTOR PARAFUSO FENDIDO PARA CABO DE 70MM2 - FORNECIMENTO E INSTALACAO | un | 6 | 20.47 | 25.58 | 153.48 | 0.002636%
5.6.10 | 1060374 | CAERN | CHAVE SECCIONADORA TRIPOLAR 15KV - 400A, COM PORTA FUSIVELINCORPORADO | UN | 6 | 2282.69 | 2853.36 | 17120.16 | 0.294%
5.6.11 | 4192 | ORSE | CONECTOR PARAFUSO FENDIDO PARA CABO 50 MM2 - FORNECIMENTO | un | 6 | 11.73 | 14.66 | 87.96 | 0.001511%
5.6.12 | 071271 | AGETOP CIVIL | ELO FUSIVEL 10 K - 15 KV | Un | 3 | 9.5 | 11.87 | 35.61 | 0.0006116%
5.6.13 | 4151 | ORSE | CONECTOR CUNHA 4 X 1/0 AWG CAA, FORNECIMENTO | un | 6 | 12.5 | 15.62 | 93.72 | 0.00161%
5.6.14 | 3327 | ORSE | FORNECIMENTO DE ELO FUSÍVEL TIPO 12 H, COMP.= 500MM | un | 3 | 10.8 | 13.5 | 40.5 | 0.0006956%
5.6.15 | 469 | ORSE | CHAVE FUSÍVEL TRIPOLAR 100A - 10000A | un | 3 | 482.11 | 602.63 | 1807.89 | 0.03105%
5.6.16 | 83485 | SINAPI | HASTE DE ATERRAMENTO EM AÇO COM 3,00 M DE COMPRIMENTO E DN = 5/8" REVESTIDA COM BAIXA CAMADA DE COBRE, SEM CONECTOR | UN | 6 | 55.45 | 69.31 | 415.86 | 0.007142%
5.6.17 | ELE-HAS-005 | SETOP | HASTE DE AÇO COBREADA PARA ATERRAMENTO DIÂMETRO 3/4"X 3000 MM,CONFORME PADRÕES TELEBRÁS | U | 6 | 73.77 | 92.21 | 553.26 | 0.009502%
5.6.18 | 2864 | ORSE | FORNECIMENTO DE CRUZETA DE CONCRETO TIPO "T" 1900MM | un | 5 | 128 | 160 | 800 | 0.01374%
5.6.19 | 2909 | ORSE | FORNECIMENTO DE PARAFUSO CABEÇA ABAULADA 16 X 45MM | un | 6 | 4.52 | 5.65 | 33.9 | 0.0005822%
5.6.20 | 2915 | ORSE | FORNECIMENTO DE PARAFUSO CABEÇA QUADRADA 16 X 300MM | un | 6 | 11.54 | 14.42 | 86.52 | 0.001486%
5.6.21 | 2909 | ORSE | FORNECIMENTO DE PARAFUSO CABEÇA ABAULADA 16 X 45MM | un | 6 | 4.52 | 5.65 | 33.9 | 0.0005822%
5.6.22 | 12993 | ORSE | PÁRA-RAIO TIPO FRANKLIN 350MM, LATÃO CROMADO, PARA DESCIDA 1 CABOS, C/SUPORTE E CONECTORES P/CABO TERRA, INCLUSIVE MASTRO AÇO GALV 3MX1.1/2" E 3MX2" E BASE E SINALIZADOR DUPLO | un | 3 | 1533.74 | 1917.17 | 5751.51 | 0.09878%
5.6.23 | 9915 | ORSE | FORNECIMENTO E INSTALAÇÃO DE PÁRA-RAIO DE DISTRIBUIÇÃO POLIMÉRICO 12KV, C/ DESLIGAMENTO AUTOMÁTICO, RESIST. NÃO LINEAR | un | 3 | 228.45 | 285.56 | 856.68 | 0.01471%
5.6.24 | 3467 | ORSE | FORNECIMENTO E INSTALAÇÕA DE ISOLADOR DE PINO DE VIDRO MULTI-CORPO P/ 15 KV | un | 3 | 63.02 | 78.77 | 236.31 | 0.004059%
5.6.25 | 73857/005 | SINAPI | TRANSFORMADOR DISTRIBUICAO 225KVA TRIFASICO 60HZ CLASSE 15KV IMERSO EM ÓLEO MINERAL FORNECIMENTO E INSTALACAO | UN | 1 | 27420.56 | 34275.7 | 34275.7 | 0.5887%
5.6.26 | 3467 | ORSE | FORNECIMENTO E INSTALAÇÕA DE ISOLADOR DE PINO DE VIDRO MULTI-CORPO P/ 15 KV | un | 3 | 63.02 | 78.77 | 236.31 | 0.004059%
5.6.27 | 2834 | ORSE | FORNECIMENTO DE ALÇA PREFORMADA DE ALUMÍNIO P/ CA 1/0 AWG | un | 6 | 15.4 | 19.25 | 115.5 | 0.001984%
5.6.28 | 2884 | ORSE | FORNECIMENTO DE GANCHO DE OLHAL C/ FURO 18 MM | un | 6 | 12.8 | 16 | 96 | 0.001649%
5.6.29 | 2834 | ORSE | FORNECIMENTO DE ALÇA PREFORMADA DE ALUMÍNIO P/ CA 1/0 AWG | un | 3 | 15.4 | 19.25 | 57.75 | 0.0009918%
5.6.30 | 2899 | ORSE | FORNECIMENTO DE MANILHA SAPATILHA EM FERRO NODULAR GALVANIZADO | un | 6 | 17.5 | 21.87 | 131.22 | 0.002254%
5.6.31 | 3066 | ORSE | FORNECIMENTO DE ISOLADOR DE DISCO POLIMÉRICO 15 KV | un | 6 | 83.1 | 103.87 | 623.22 | 0.0107%
5.6.32 | 2841 | ORSE | FORNECIMENTO DE ARAME DE FERRO GALVANIZADO 12 BWG | kg | 5 | 18.4 | 23 | 115 | 0.001975%
5.6.33 | 486 | ORSE | FORNECIMENTO E INSTALAÇÃO DE CAIXA PARA MEDIÇÃO INDIRETA PADRÃO ENERGISA (1.50 X 0.60 X 0.30 M) | un | 1 | 1570.3 | 1962.87 | 1962.87 | 0.03371%
5.6.34 | 95734 | SINAPI | LUVA PARA ELETRODUTO, PVC, SOLDÁVEL, DN 32 MM (1), APARENTE, INSTALADA EM TETO - FORNECIMENTO E INSTALAÇÃO. AF_11/2016_P | UN | 3 | 5.81 | 7.26 | 21.78 | 0.0003741%
5.6.35 | 12457 | ORSE | TERMINAL DE COMPRESSÃO 2 FUROS PARA CABO DE 95 MM2 - FORNECIMENTO E INSTALAÇÃO | un | 10 | 24.17 | 30.21 | 302.1 | 0.005188%
5.6.36 | 12456 | ORSE | TERMINAL DE COMPRESSÃO 2 FUROS PARA CABO DE 185 MM2 - FORNECIMENTO E INSTALAÇÃO | un | 16 | 53.92 | 67.4 | 1078.4 | 0.01852%
5.6.37 | 12458 | ORSE | TERMINAL DE COMPRESSÃO 2 FUROS PARA CABO DE 50 MM2 - FORNECIMENTO E INSTALAÇÃO | un | 6 | 13.11 | 16.38 | 98.28 | 0.001688%
5.6.38 | 2955 | ORSE | FORNECIMENTO DE SUPORTE P/ TRANSFORMADOR EM POSTE DT | un | 1 | 129.95 | 162.43 | 162.43 | 0.00279%
5.6.39 | 2884 | ORSE | FORNECIMENTO DE GANCHO DE OLHAL C/ FURO 18 MM | un | 6 | 12.8 | 16 | 96 | 0.001649%
5.6.40 | 3332 | ORSE | FORNECIMENTO DE PORCA OLHAL EM AÇO CARBONO 16 MM | un | 12 | 13 | 16.25 | 195 | 0.003349%
5.6.41 | 11776 | ORSE | POSTE DE CONCRETO DUPLO T (DT) 11/1000 - FORNECIMENTO E ASSENTAMENTO | un | 1 | 2313.7 | 2892.12 | 2892.12 | 0.04967%
5.6.42 | 4718 | ORSE | CAIXA DE INSPEÇÃO EM PVC 300MM | un | 1 | 336.51 | 420.63 | 420.63 | 0.007224%
5.6.43 | 11083 | ORSE | CAIXA DE PASSAGEM EM ALVENARIA DE TIJOLOS MACIÇOS ESP. = 0,12M, DIM. INT. = 0.40 X 0.40 X 0.30M, COM BRITA E GRELHA EM FERRO FUNDIDO | un | 1 | 244.56 | 305.7 | 305.7 | 0.00525%
5.6.44 | 10326 | ORSE | DISJUNTOR TERMOMAGNETICO TRIPOLAR 500 A, PADRÃO DIN (EUROPEU - LINHA BRANCA), 65KA | un | 1 | 2916.17 | 3645.21 | 3645.21 | 0.0626%
5.6.45 | 4015 | ORSE | FITA ISOLANTE ALTA FUSÃO 19 MM X 10 M - FORNECIMENTO | Un | 6 | 12.6 | 15.75 | 94.5 | 0.001623%
5.6.46 | 3999 | ORSE | FITA EM AÇO INOX, FUSIMEC OU SIMILAR - FORNECIMENTO | M | 25 | 3.99 | 4.98 | 124.5 | 0.002138%
5.6.47 | 7379 | ORSE | FORNECIMENTO E INSTALAÇÃO DE BUCHA DE PASSAGEM INTERNA/INTERNA, EM PORCELANA, CLASSE 15 KV, CORRENTE 200A (NBI 95 KV), INCLUSO SUPORTE P/BUCHA | un | 6 | 526.63 | 658.28 | 3949.68 | 0.06783%
5.6.48 | 83490 | SINAPI | CHAVE FACA TRIPOLAR BLINDADA 250V/30A - FORNECIMENTO E INSTALACAO | UN | 3 | 234.24 | 292.8 | 878.4 | 0.01509%
5.6.49 | 9913 | ORSE | FORNECIMENTO E INSTALAÇÃO DE CHAVE SECCIONADORA TRIPOLAR 15KV - 400A | un | 2 | 2086.53 | 2608.16 | 5216.32 | 0.08959%
5.7 |  |  | PAVIMENTAÇÃO EXTERNA |  |  |  |  | 102708.48 | 1.764%
5.7.1 | 92394 | SINAPI | EXECUÇÃO DE PAVIMENTO EM PISO INTERTRAVADO, COM BLOCO SEXTAVADO DE 25 X 25 CM, ESPESSURA 8 CM. AF_12/2015 | m² | 1344 | 60.38 | 75.47 | 101431.68 | 1.742%
5.7.2 | 100577 | SINAPI | REGULARIZAÇÃO E COMPACTAÇÃO DE SUBLEITO DE SOLO PREDOMINANTEMENTE ARENOSO. AF_11/2019 | m² | 1344 | 0.76 | 0.95 | 1276.8 | 0.02193%
5.8 |  |  | DEMOLIÇÃO DO ALMOXARIFADO |  |  |  |  | 3257.53 | 0.05595%
5.8.1 | 97622 | SINAPI | DEMOLIÇÃO DE ALVENARIA DE BLOCO FURADO, DE FORMA MANUAL, SEM REAPROVEITAMENTO. AF_12/2017 | m³ | 24.3 | 33.32 | 41.65 | 1012.09 | 0.01738%
5.8.2 | 022705 | SBC | DEMOLICAO ESTRUTURA DE MADEIRA PARA TELHAS FIBROCIMENTO | m² | 24 | 64.69 | 80.86 | 1940.64 | 0.03333%
5.8.3 | 18 | ORSE | DEMOLIÇÃO DE PISO CERÂMICO OU LADRILHO | m² | 24 | 10.16 | 12.7 | 304.8 | 0.005235%
6 |  |  | SERVIÇOS DA REFORMA DOS BLOCOS C E E |  |  |  |  | 1328149.26 | 22.81%
6.1 |  |  | BLOCO E - MULTIUSO - TÉRREO |  |  |  |  | 211709.09 | 3.636%
6.1.1 |  |  | DEMOLIÇÃO - TERRÉO |  |  |  |  | 8409.39 | 0.1444%
6.1.1.1 | 97631 | SINAPI | DEMOLIÇÃO DE ARGAMASSAS, DE FORMA MANUAL, SEM REAPROVEITAMENTO. AF_12/2017 | m² | 256.38 | 1.96 | 2.45 | 628.13 | 0.01079%
6.1.1.2 | 97622 | SINAPI | DEMOLIÇÃO DE ALVENARIA DE BLOCO FURADO, DE FORMA MANUAL, SEM REAPROVEITAMENTO. AF_12/2017 | m³ | 97.39 | 33.32 | 41.65 | 4056.29 | 0.06966%
6.1.1.3 | 7215 | ORSE | REMOÇÃO DE METAIS SANITÁRIOS (TORNEIRA, REGISTROS, CHUVEIROS, ETC.) | un | 5 | 14.88 | 18.6 | 93 | 0.001597%
6.1.1.4 | 85416 | SINAPI | REMOCAO DE TOMADAS OU INTERRUPTORES ELETRICOS | UN | 15 | 10.51 | 13.13 | 196.95 | 0.003383%
6.1.1.5 | 9602 | ORSE | REMOÇÃO DE PIA | m² | 1.33 | 15.38 | 19.22 | 25.56 | 0.000439%
6.1.1.6 | 12 | ORSE | DEMOLIÇÃO DE FORROS | m² | 145.33 | 5.81 | 7.26 | 1055.09 | 0.01812%
6.1.1.7 | 97645 | SINAPI | REMOÇÃO DE JANELAS, DE FORMA MANUAL, SEM REAPROVEITAMENTO. AF_12/2017 | m² | 5.4 | 21 | 26.25 | 141.75 | 0.002434%
6.1.1.8 | 97665 | SINAPI | REMOÇÃO DE LUMINÁRIAS, DE FORMA MANUAL, SEM REAPROVEITAMENTO. AF_12/2017 | UN | 16 | 0.76 | 0.95 | 15.2 | 0.0002611%
6.1.1.9 | 97660 | SINAPI | REMOÇÃO DE INTERRUPTORES/TOMADAS ELÉTRICAS, DE FORMA MANUAL, SEM REAPROVEITAMENTO. AF_12/2017 | UN | 7 | 0.39 | 0.48 | 3.36 | 5.771e-05%
6.1.1.10 | 97663 | SINAPI | REMOÇÃO DE LOUÇAS, DE FORMA MANUAL, SEM REAPROVEITAMENTO. AF_12/2017 | UN | 4 | 7.27 | 9.08 | 36.32 | 0.0006238%
6.1.1.11 | 97644 | SINAPI | REMOÇÃO DE PORTAS, DE FORMA MANUAL, SEM REAPROVEITAMENTO. AF_12/2017 | m² | 19.32 | 5.5 | 6.87 | 132.72 | 0.002279%
6.1.1.12 | 022601 | SBC | DEMOLICAO DE PISO DE ALTA RESISTENCIA | m³ | 12.64 | 76.93 | 96.16 | 1215.46 | 0.02087%
6.1.1.13 | 97634 | SINAPI | DEMOLIÇÃO DE REVESTIMENTO CERÂMICO, DE FORMA MECANIZADA COM MARTELETE, SEM REAPROVEITAMENTO. AF_12/2017 | m² | 82.44 | 7.86 | 9.82 | 809.56 | 0.0139%
6.1.2 |  |  | REVESTIMENTO |  |  |  |  | 40426.65 | 0.6943%
6.1.2.1 | 87553 | SINAPI | EMBOÇO, PARA RECEBIMENTO DE CERÂMICA, EM ARGAMASSA TRAÇO 1:2:8, PREPARO MECÂNICO COM BETONEIRA 400L, APLICADO MANUALMENTE EM FACES INTERNAS DE PAREDES, PARA AMBIENTE COM ÁREA MAIOR QUE 10M2, ESPESSURA DE 10MM, COM EXECUÇÃO DE TALISCAS. AF_06/2014 | m² | 334.15 | 12.84 | 16.05 | 5363.1 | 0.09211%
6.1.2.2 | 87894 | SINAPI | CHAPISCO APLICADO EM ALVENARIA (SEM PRESENÇA DE VÃOS) E ESTRUTURAS DE CONCRETO DE FACHADA, COM COLHER DE PEDREIRO. ARGAMASSA TRAÇO 1:3 COM PREPARO EM BETONEIRA 400L. AF_06/2014 | m² | 334.15 | 4.67 | 5.83 | 1948.09 | 0.03346%
6.1.2.3 | 7172 | ORSE | REVESTIMENTO CERÂMICO PARA PAREDE, 10 X 10 CM, ELIZABETH, LINHA VERMELHO CRISTAL, OU SIMILAR, APLICADO COM ARGAMASSA INDUSTRIALIZADA AC-III, REJUNTADO, EXCLUSIVE REGULARIZAÇÃO DE BASE OU EMBOÇO - REV 04 | m² | 361.72 | 73.24 | 91.55 | 33115.46 | 0.5687%
6.1.3 |  |  | PINTURA |  |  |  |  | 9710.79 | 0.1668%
6.1.3.1 | 88495 | SINAPI | APLICAÇÃO E LIXAMENTO DE MASSA LÁTEX EM PAREDES, UMA DEMÃO. AF_06/2014 | m² | 403.44 | 7.21 | 9.01 | 3634.99 | 0.06243%
6.1.3.2 | 88489 | SINAPI | APLICAÇÃO MANUAL DE PINTURA COM TINTA LÁTEX ACRÍLICA EM PAREDES, DUAS DEMÃOS. AF_06/2014 | m² | 403.44 | 12.05 | 15.06 | 6075.8 | 0.1043%
6.1.4 |  |  | ESQUADRIAS |  |  |  |  | 15627.37 | 0.2684%
6.1.4.1 | 11948 | ORSE | PORTA OU JANELA EM ALUMÍNIO, COR N/P/B,TIPO VENEZIANA, DE ABRIR OU CORRER, COMPLETA INCLUSIVE CAIXILHOS, DOBRADIÇAS OU ROLDANAS E FECHADURA | m² | 29.4 | 310.98 | 388.72 | 11428.36 | 0.1963%
6.1.4.2 | 94579 | SINAPI | JANELA DE ALUMÍNIO DE CORRER, 4 FOLHAS, FIXAÇÃO COM PARAFUSO, VEDAÇÃO COM ESPUMA EXPANSIVA PU, COM VIDROS, PADRONIZADA. AF_07/2016 | m² | 9.46 | 355.1 | 443.87 | 4199.01 | 0.07212%
6.1.5 |  |  | FORRO |  |  |  |  | 31114.66 | 0.5344%
6.1.5.1 | 96114 | SINAPI | FORRO EM DRYWALL, PARA AMBIENTES COMERCIAIS, INCLUSIVE ESTRUTURA DE FIXAÇÃO. AF_05/2017_P | m² | 128.69 | 68.69 | 85.86 | 11049.32 | 0.1898%
6.1.5.2 | 090805 | SBC | FORRO DE GESSO ACARTONADO LAFARGE GYPSUM FGE | m² | 128.69 | 124.74 | 155.92 | 20065.34 | 0.3446%
6.1.6 |  |  | LOUÇAS E METAIS SANITARIOS |  |  |  |  | 4741.79 | 0.08144%
6.1.6.1 | 86888 | SINAPI | VASO SANITÁRIO SIFONADO COM CAIXA ACOPLADA LOUÇA BRANCA - FORNECIMENTO E INSTALAÇÃO. AF_01/2020 | UN | 2 | 315.07 | 393.83 | 787.66 | 0.01353%
6.1.6.2 | 95471 | SINAPI | VASO SANITARIO SIFONADO CONVENCIONAL PARA PCD SEM FURO FRONTAL COM LOUÇA BRANCA SEM ASSENTO - FORNECIMENTO E INSTALAÇÃO. AF_01/2020 | UN | 2 | 497.5 | 621.87 | 1243.74 | 0.02136%
6.1.6.3 | 11150 | ORSE | BANCADA EM GRANITO VERDE UBATUBA, E = 2CM | m² | 1.5 | 498.51 | 623.13 | 934.69 | 0.01605%
6.1.6.4 | ACE-ASS-015 | SETOP | ASSENTO PARA VASO PNE (NBR 9050) | U | 2 | 104.44 | 130.55 | 261.1 | 0.004484%
6.1.6.5 | 10100 | ORSE | TORNEIRA DE PAREDE, CROMADA, FECHAMENTO AUTOMÁTICO, BIOPRESS, REF. 1182-BIO, DA FABRIMAR OU SIMILAR | un | 4 | 201.42 | 251.77 | 1007.08 | 0.0173%
6.1.6.6 | 86901 | SINAPI | CUBA DE EMBUTIR OVAL EM LOUÇA BRANCA, 35 X 50CM OU EQUIVALENTE - FORNECIMENTO E INSTALAÇÃO. AF_01/2020 | UN | 4 | 101.51 | 126.88 | 507.52 | 0.008716%
6.1.7 |  |  | DIVISORIA |  |  |  |  | 64501.73 | 1.108%
6.1.7.1 | 11365 | ORSE | DIVISÓRIA EM GRANITO VERDE UBATUBA, POLIDO DOS DOIS LADOS, ACABAMENTO BOLEADO, E= 2CM, ASSENTADO COM ARGAMASSA TRACO 1:4, ARREMATE EM CIMENTO BRANCO, EXCLUSIVE FERRAGENS | m² | 19.07 | 451.57 | 564.46 | 10764.25 | 0.1849%
6.1.7.2 | 96361 | SINAPI | PAREDE COM PLACAS DE GESSO ACARTONADO (DRYWALL), PARA USO INTERNO, COM DUAS FACES SIMPLES E ESTRUTURA METÁLICA COM GUIAS DUPLAS, COM VÃOS. AF_06/2017_P | m² | 240.63 | 148.14 | 185.17 | 44557.45 | 0.7653%
6.1.7.3 | 96372 | SINAPI | INSTALAÇÃO DE ISOLAMENTO COM LÃ DE ROCHA EM PAREDES DRYWALL. AF_06/2017 | m² | 240.63 | 30.52 | 38.15 | 9180.03 | 0.1577%
6.1.8 |  |  | PAVIMENTAÇÃO |  |  |  |  | 37176.71 | 0.6385%
6.1.8.1 | 72137 | SINAPI | PISO INDUSTRIAL ALTA RESISTENCIA, ESPESSURA 12MM, INCLUSO JUNTAS DE DILATACAO PLASTICAS E POLIMENTO MECANIZADO | m² | 316.05 | 87.22 | 109.02 | 34455.77 | 0.5918%
6.1.8.2 | 87259 | SINAPI | REVESTIMENTO CERÂMICO PARA PISO COM PLACAS TIPO PORCELANATO DE DIMENSÕES 45X45 CM APLICADA EM AMBIENTES DE ÁREA ENTRE 5 M² E 10 M². AF_06/2014 | m² | 15.78 | 137.95 | 172.43 | 2720.94 | 0.04673%
6.2 |  |  | REFORMA - PREDIO MULTIUSO PAV 1 |  |  |  |  | 412315.98 | 7.081%
6.2.1 |  |  | DEMOLIÇÃO |  |  |  |  | 19478.89 | 0.3345%
6.2.1.1 | 97631 | SINAPI | DEMOLIÇÃO DE ARGAMASSAS, DE FORMA MANUAL, SEM REAPROVEITAMENTO. AF_12/2017 | m² | 176.19 | 1.96 | 2.45 | 431.66 | 0.007414%
6.2.1.2 | 022748 | SBC | DESMONTAGEM DE DIVISORIAS | m² | 149.39 | 34.45 | 43.06 | 6432.73 | 0.1105%
6.2.1.3 | 85416 | SINAPI | REMOCAO DE TOMADAS OU INTERRUPTORES ELETRICOS | UN | 15 | 10.51 | 13.13 | 196.95 | 0.003383%
6.2.1.4 | 9602 | ORSE | REMOÇÃO DE PIA | m² | 0.7 | 15.38 | 19.22 | 13.45 | 0.000231%
6.2.1.5 | 12 | ORSE | DEMOLIÇÃO DE FORROS | m² | 133.68 | 5.81 | 7.26 | 970.51 | 0.01667%
6.2.1.6 | 7215 | ORSE | REMOÇÃO DE METAIS SANITÁRIOS (TORNEIRA, REGISTROS, CHUVEIROS, ETC.) | un | 3 | 14.88 | 18.6 | 55.8 | 0.0009583%
6.2.1.7 | 97645 | SINAPI | REMOÇÃO DE JANELAS, DE FORMA MANUAL, SEM REAPROVEITAMENTO. AF_12/2017 | m² | 13.5 | 21 | 26.25 | 354.37 | 0.006086%
6.2.1.8 | 97661 | SINAPI | REMOÇÃO DE CABOS ELÉTRICOS, DE FORMA MANUAL, SEM REAPROVEITAMENTO. AF_12/2017 | M | 1000 | 0.39 | 0.48 | 480 | 0.008244%
6.2.1.9 | 97665 | SINAPI | REMOÇÃO DE LUMINÁRIAS, DE FORMA MANUAL, SEM REAPROVEITAMENTO. AF_12/2017 | UN | 10 | 0.76 | 0.95 | 9.5 | 0.0001632%
6.2.1.10 | 97644 | SINAPI | REMOÇÃO DE PORTAS, DE FORMA MANUAL, SEM REAPROVEITAMENTO. AF_12/2017 | m² | 9.45 | 5.5 | 6.87 | 64.92 | 0.001115%
6.2.1.11 | 43 | ORSE | RETIRADA DE CALHA | m | 85.46 | 7.71 | 9.63 | 822.97 | 0.01413%
6.2.1.12 | 97647 | SINAPI | REMOÇÃO DE TELHAS, DE FIBROCIMENTO, METÁLICA E CERÂMICA, DE FORMA MANUAL, SEM REAPROVEITAMENTO. AF_12/2017 | m² | 376.09 | 2.19 | 2.73 | 1026.72 | 0.01763%
6.2.1.13 | 97655 | SINAPI | REMOÇÃO DE TRAMA METÁLICA PARA COBERTURA, DE FORMA MANUAL, SEM REAPROVEITAMENTO. AF_12/2017 | m² | 376.09 | 14.62 | 18.27 | 6871.16 | 0.118%
6.2.1.14 | 18 | ORSE | DEMOLIÇÃO DE PISO CERÂMICO OU LADRILHO | m² | 137.65 | 10.16 | 12.7 | 1748.15 | 0.03002%
6.2.2 |  |  | REVESTIMENTO |  |  |  |  | 3855.02 | 0.06621%
6.2.2.1 | 87553 | SINAPI | EMBOÇO, PARA RECEBIMENTO DE CERÂMICA, EM ARGAMASSA TRAÇO 1:2:8, PREPARO MECÂNICO COM BETONEIRA 400L, APLICADO MANUALMENTE EM FACES INTERNAS DE PAREDES, PARA AMBIENTE COM ÁREA MAIOR QUE 10M2, ESPESSURA DE 10MM, COM EXECUÇÃO DE TALISCAS. AF_06/2014 | m² | 176.19 | 12.84 | 16.05 | 2827.84 | 0.04857%
6.2.2.2 | 87894 | SINAPI | CHAPISCO APLICADO EM ALVENARIA (SEM PRESENÇA DE VÃOS) E ESTRUTURAS DE CONCRETO DE FACHADA, COM COLHER DE PEDREIRO. ARGAMASSA TRAÇO 1:3 COM PREPARO EM BETONEIRA 400L. AF_06/2014 | m² | 176.19 | 4.67 | 5.83 | 1027.18 | 0.01764%
6.2.3 |  |  | PINTURA |  |  |  |  | 18513.19 | 0.318%
6.2.3.1 | 88495 | SINAPI | APLICAÇÃO E LIXAMENTO DE MASSA LÁTEX EM PAREDES, UMA DEMÃO. AF_06/2014 | m² | 769.14 | 7.21 | 9.01 | 6929.95 | 0.119%
6.2.3.2 | 88489 | SINAPI | APLICAÇÃO MANUAL DE PINTURA COM TINTA LÁTEX ACRÍLICA EM PAREDES, DUAS DEMÃOS. AF_06/2014 | m² | 769.14 | 12.05 | 15.06 | 11583.24 | 0.1989%
6.2.4 |  |  | ESQUADRIAS |  |  |  |  | 9665.64 | 0.166%
6.2.4.1 | 11948 | ORSE | PORTA OU JANELA EM ALUMÍNIO, COR N/P/B,TIPO VENEZIANA, DE ABRIR OU CORRER, COMPLETA INCLUSIVE CAIXILHOS, DOBRADIÇAS OU ROLDANAS E FECHADURA | m² | 9.45 | 310.98 | 388.72 | 3673.4 | 0.06309%
6.2.4.2 | 94579 | SINAPI | JANELA DE ALUMÍNIO DE CORRER, 4 FOLHAS, FIXAÇÃO COM PARAFUSO, VEDAÇÃO COM ESPUMA EXPANSIVA PU, COM VIDROS, PADRONIZADA. AF_07/2016 | m² | 13.5 | 355.1 | 443.87 | 5992.24 | 0.1029%
6.2.5 |  |  | FORRO |  |  |  |  | 12305.24 | 0.2113%
6.2.5.1 | 7702 | ORSE | FORRO DE GESSO ACARTONADO, COR BRANCA, PLACA 1243 X 618MM, MARCA GYPSUM, MODELO GESSOLYNE OU SIMILAR, INSTALADO | m² | 133.68 | 73.64 | 92.05 | 12305.24 | 0.2113%
6.2.6 |  |  | LOUÇAS E METAIS SANITARIOS |  |  |  |  | 1981.15 | 0.03403%
6.2.6.1 | 86888 | SINAPI | VASO SANITÁRIO SIFONADO COM CAIXA ACOPLADA LOUÇA BRANCA - FORNECIMENTO E INSTALAÇÃO. AF_01/2020 | UN | 2 | 315.07 | 393.83 | 787.66 | 0.01353%
6.2.6.2 | 11150 | ORSE | BANCADA EM GRANITO VERDE UBATUBA, E = 2CM | m² | 0.7 | 498.51 | 623.13 | 436.19 | 0.007491%
6.2.6.3 | 86901 | SINAPI | CUBA DE EMBUTIR OVAL EM LOUÇA BRANCA, 35 X 50CM OU EQUIVALENTE - FORNECIMENTO E INSTALAÇÃO. AF_01/2020 | UN | 2 | 101.51 | 126.88 | 253.76 | 0.004358%
6.2.6.4 | 10100 | ORSE | TORNEIRA DE PAREDE, CROMADA, FECHAMENTO AUTOMÁTICO, BIOPRESS, REF. 1182-BIO, DA FABRIMAR OU SIMILAR | un | 2 | 201.42 | 251.77 | 503.54 | 0.008648%
6.2.7 |  |  | DIVISORIA |  |  |  |  | 36816.25 | 0.6323%
6.2.7.1 | 11365 | ORSE | DIVISÓRIA EM GRANITO VERDE UBATUBA, POLIDO DOS DOIS LADOS, ACABAMENTO BOLEADO, E= 2CM, ASSENTADO COM ARGAMASSA TRACO 1:4, ARREMATE EM CIMENTO BRANCO, EXCLUSIVE FERRAGENS | m² | 6.12 | 451.57 | 564.46 | 3454.49 | 0.05933%
6.2.7.2 | 96361 | SINAPI | PAREDE COM PLACAS DE GESSO ACARTONADO (DRYWALL), PARA USO INTERNO, COM DUAS FACES SIMPLES E ESTRUTURA METÁLICA COM GUIAS DUPLAS, COM VÃOS. AF_06/2017_P | m² | 149.39 | 148.14 | 185.17 | 27662.54 | 0.4751%
6.2.7.3 | 96372 | SINAPI | INSTALAÇÃO DE ISOLAMENTO COM LÃ DE ROCHA EM PAREDES DRYWALL. AF_06/2017 | m² | 149.39 | 30.52 | 38.15 | 5699.22 | 0.09788%
6.2.8 |  |  | COBERTURA |  |  |  |  | 286200.85 | 4.915%
6.2.8.1 | 72111 | SINAPI | ESTRUTURA METALICA EM TESOURAS OU TRELICAS, VAO LIVRE DE 15M, FORNECIMENTO E MONTAGEM, NAO SENDO CONSIDERADOS OS FECHAMENTOS METALICOS, AS COLUNAS, OS SERVICOS GERAIS EM ALVENARIA E CONCRETO, AS TELHAS DE COBERTURA E A PINTURA DE ACABAMENTO | m² | 376.09 | 141.34 | 176.67 | 66443.82 | 1.141%
6.2.8.2 | 94216 | SINAPI | TELHAMENTO COM TELHA METÁLICA TERMOACÚSTICA E = 30 MM, COM ATÉ 2 ÁGUAS, INCLUSO IÇAMENTO. AF_07/2019 | m² | 376.09 | 285.89 | 357.36 | 134399.52 | 2.308%
6.2.8.3 | 9078 | ORSE | CALHA EM CHAPA DE ALUMINIO, DESENVOLVIMENTO 80 CM | m | 85.46 | 110.98 | 138.72 | 11855.01 | 0.2036%
6.2.8.4 | 9077 | ORSE | CUMEEIRA TERMOACÚSTICA | m | 30.33 | 117.71 | 147.13 | 4462.45 | 0.07664%
6.2.8.5 | 21.03.152 | CPOS | REVESTIMENTO EM PLACAS DE ALUMÍNIO COMPOSTO "ACM", ESPESSURA DE 4 MM E ACABAMENTO EM PVDF, NA COR VERDE | m² | 128.17 | 430.93 | 538.66 | 69040.05 | 1.186%
6.2.9 |  |  | REFORÇO ESTRUTURAL |  |  |  |  | 23499.75 | 0.4036%
6.2.9.1 | 73970/002 | SINAPI | ESTRUTURA METALICA EM ACO ESTRUTURAL PERFIL I 6 X 3 3/8 | KG | 1350 | 12.25 | 15.31 | 20668.5 | 0.355%
6.2.9.2 | 3787 | ORSE | PERFIL E/OU CHAPA DE AÇO, COM FURAÇÃO E PARAFUSOS, PARA EMENDAS DE PEÇAS DE MADEIRA | kg | 62.45 | 34.91 | 43.63 | 2724.69 | 0.0468%
6.2.9.3 | 4190 | ORSE | CHUMBADOR PARABOLT INOX 3/8" X 5", FORNECIMENTO | un | 32 | 2.67 | 3.33 | 106.56 | 0.00183%
6.3 |  |  | REFORMA DO BLOCO C - DESTILARIA |  |  |  |  | 462677.13 | 7.946%
6.3.1 |  |  | DEMOLIÇÕES E RETIRADAS |  |  |  |  | 15258.02 | 0.262%
6.3.1.1 | 97631 | SINAPI | DEMOLIÇÃO DE ARGAMASSAS, DE FORMA MANUAL, SEM REAPROVEITAMENTO. AF_12/2017 | m² | 510.45 | 1.96 | 2.45 | 1250.6 | 0.02148%
6.3.1.2 | 22 | ORSE | DEMOLIÇÃO DE REVESTIMENTO CERÂMICO OU AZULEJO | m² | 91 | 14.54 | 18.17 | 1653.47 | 0.0284%
6.3.1.3 | 7216 | ORSE | REMOÇÃO DE ACESSÓRIOS SANITÁRIOS | un | 5 | 10.39 | 12.98 | 64.9 | 0.001115%
6.3.1.4 | 9602 | ORSE | REMOÇÃO DE PIA | m² | 1.1 | 15.38 | 19.22 | 21.14 | 0.0003631%
6.3.1.5 | 7215 | ORSE | REMOÇÃO DE METAIS SANITÁRIOS (TORNEIRA, REGISTROS, CHUVEIROS, ETC.) | un | 4 | 14.88 | 18.6 | 74.4 | 0.001278%
6.3.1.6 | 97644 | SINAPI | REMOÇÃO DE PORTAS, DE FORMA MANUAL, SEM REAPROVEITAMENTO. AF_12/2017 | m² | 29.31 | 5.5 | 6.87 | 201.35 | 0.003458%
6.3.1.7 | 97645 | SINAPI | REMOÇÃO DE JANELAS, DE FORMA MANUAL, SEM REAPROVEITAMENTO. AF_12/2017 | m² | 31.11 | 21 | 26.25 | 816.63 | 0.01403%
6.3.1.8 | 022748 | SBC | DESMONTAGEM DE DIVISORIAS | m² | 9.75 | 34.45 | 43.06 | 419.83 | 0.00721%
6.3.1.9 | 43 | ORSE | RETIRADA DE CALHA | m | 98.55 | 7.71 | 9.63 | 949.03 | 0.0163%
6.3.1.10 | 97647 | SINAPI | REMOÇÃO DE TELHAS, DE FIBROCIMENTO, METÁLICA E CERÂMICA, DE FORMA MANUAL, SEM REAPROVEITAMENTO. AF_12/2017 | m² | 332.93 | 2.19 | 2.73 | 908.89 | 0.01561%
6.3.1.11 | 12 | ORSE | DEMOLIÇÃO DE FORROS | m² | 306.22 | 5.81 | 7.26 | 2223.15 | 0.03818%
6.3.1.12 | 97655 | SINAPI | REMOÇÃO DE TRAMA METÁLICA PARA COBERTURA, DE FORMA MANUAL, SEM REAPROVEITAMENTO. AF_12/2017 | m² | 332.93 | 14.62 | 18.27 | 6082.63 | 0.1045%
6.3.1.13 | 97665 | SINAPI | REMOÇÃO DE LUMINÁRIAS, DE FORMA MANUAL, SEM REAPROVEITAMENTO. AF_12/2017 | UN | 32 | 0.76 | 0.95 | 30.4 | 0.0005221%
6.3.1.14 | 97660 | SINAPI | REMOÇÃO DE INTERRUPTORES/TOMADAS ELÉTRICAS, DE FORMA MANUAL, SEM REAPROVEITAMENTO. AF_12/2017 | UN | 45 | 0.39 | 0.48 | 21.6 | 0.000371%
6.3.1.15 | 97661 | SINAPI | REMOÇÃO DE CABOS ELÉTRICOS, DE FORMA MANUAL, SEM REAPROVEITAMENTO. AF_12/2017 | M | 1125 | 0.39 | 0.48 | 540 | 0.009274%
6.3.2 |  |  | REVESTIMENTO |  |  |  |  | 65504.23 | 1.125%
6.3.2.1 | 87553 | SINAPI | EMBOÇO, PARA RECEBIMENTO DE CERÂMICA, EM ARGAMASSA TRAÇO 1:2:8, PREPARO MECÂNICO COM BETONEIRA 400L, APLICADO MANUALMENTE EM FACES INTERNAS DE PAREDES, PARA AMBIENTE COM ÁREA MAIOR QUE 10M2, ESPESSURA DE 10MM, COM EXECUÇÃO DE TALISCAS. AF_06/2014 | m² | 510.45 | 12.84 | 16.05 | 8192.72 | 0.1407%
6.3.2.2 | 87894 | SINAPI | CHAPISCO APLICADO EM ALVENARIA (SEM PRESENÇA DE VÃOS) E ESTRUTURAS DE CONCRETO DE FACHADA, COM COLHER DE PEDREIRO. ARGAMASSA TRAÇO 1:3 COM PREPARO EM BETONEIRA 400L. AF_06/2014 | m² | 510.45 | 4.67 | 5.83 | 2975.92 | 0.05111%
6.3.2.3 | 4442 | ORSE | REVESTIMENTO CERÂMICO PARA PAREDE, 10 X 10 CM, ELIZABETH, LINHA LUX AMARELO, APLICADO COM ARGAMASSA INDUSTRIALIZADA AC-II, REJUNTADO, EXCLUSIVE REGULARIZAÇÃO DE BASE OU EMBOÇO - REV 04 | m² | 510.45 | 70.79 | 88.48 | 45164.61 | 0.7757%
6.3.2.4 | 170135 | SBC | PORCELANATO 45X45CM BOLD MOZART ICE FOSCO ELIANE | m² | 91 | 80.63 | 100.78 | 9170.98 | 0.1575%
6.3.3 |  |  | PINTURA |  |  |  |  | 14500.24 | 0.249%
6.3.3.1 | 88495 | SINAPI | APLICAÇÃO E LIXAMENTO DE MASSA LÁTEX EM PAREDES, UMA DEMÃO. AF_06/2014 | m² | 602.42 | 7.21 | 9.01 | 5427.8 | 0.09322%
6.3.3.2 | 88489 | SINAPI | APLICAÇÃO MANUAL DE PINTURA COM TINTA LÁTEX ACRÍLICA EM PAREDES, DUAS DEMÃOS. AF_06/2014 | m² | 602.42 | 12.05 | 15.06 | 9072.44 | 0.1558%
6.3.4 |  |  | ESQUADRIAS |  |  |  |  | 25202.17 | 0.4328%
6.3.4.1 | 11948 | ORSE | PORTA OU JANELA EM ALUMÍNIO, COR N/P/B,TIPO VENEZIANA, DE ABRIR OU CORRER, COMPLETA INCLUSIVE CAIXILHOS, DOBRADIÇAS OU ROLDANAS E FECHADURA | m² | 29.31 | 310.98 | 388.72 | 11393.38 | 0.1957%
6.3.4.2 | 94579 | SINAPI | JANELA DE ALUMÍNIO DE CORRER, 4 FOLHAS, FIXAÇÃO COM PARAFUSO, VEDAÇÃO COM ESPUMA EXPANSIVA PU, COM VIDROS, PADRONIZADA. AF_07/2016 | m² | 31.11 | 355.1 | 443.87 | 13808.79 | 0.2372%
6.3.5 |  |  | FORRO |  |  |  |  | 28187.55 | 0.4841%
6.3.5.1 | 7702 | ORSE | FORRO DE GESSO ACARTONADO, COR BRANCA, PLACA 1243 X 618MM, MARCA GYPSUM, MODELO GESSOLYNE OU SIMILAR, INSTALADO | m² | 306.22 | 73.64 | 92.05 | 28187.55 | 0.4841%
6.3.6 |  |  | LOUÇAS E METAIS SANITARIOS |  |  |  |  | 5173.36 | 0.08885%
6.3.6.1 | 86888 | SINAPI | VASO SANITÁRIO SIFONADO COM CAIXA ACOPLADA LOUÇA BRANCA - FORNECIMENTO E INSTALAÇÃO. AF_01/2020 | UN | 3 | 315.07 | 393.83 | 1181.49 | 0.02029%
6.3.6.2 | 11150 | ORSE | BANCADA EM GRANITO VERDE UBATUBA, E = 2CM | m² | 1.1 | 498.51 | 623.13 | 685.44 | 0.01177%
6.3.6.3 | 86901 | SINAPI | CUBA DE EMBUTIR OVAL EM LOUÇA BRANCA, 35 X 50CM OU EQUIVALENTE - FORNECIMENTO E INSTALAÇÃO. AF_01/2020 | UN | 3 | 101.51 | 126.88 | 380.64 | 0.006537%
6.3.6.4 | 10100 | ORSE | TORNEIRA DE PAREDE, CROMADA, FECHAMENTO AUTOMÁTICO, BIOPRESS, REF. 1182-BIO, DA FABRIMAR OU SIMILAR | un | 3 | 201.42 | 251.77 | 755.31 | 0.01297%
6.3.6.5 | 85005 | SINAPI | ESPELHO CRISTAL, ESPESSURA 4MM, COM PARAFUSOS DE FIXACAO, SEM MOLDURA | m² | 1.5 | 548.07 | 685.08 | 1027.62 | 0.01765%
6.3.6.6 | 74234/001 | SINAPI | MICTORIO SIFONADO DE LOUCA BRANCA COM PERTENCES, COM REGISTRO DE PRESSAO 1/2" COM CANOPLA CROMADA ACABAMENTO SIMPLES E CONJUNTO PARA FIXACAO - FORNECIMENTO E INSTALACAO | UN | 2 | 457.15 | 571.43 | 1142.86 | 0.01963%
6.3.7 |  |  | DIVISORIAS |  |  |  |  | 5503.48 | 0.09452%
6.3.7.1 | 11365 | ORSE | DIVISÓRIA EM GRANITO VERDE UBATUBA, POLIDO DOS DOIS LADOS, ACABAMENTO BOLEADO, E= 2CM, ASSENTADO COM ARGAMASSA TRACO 1:4, ARREMATE EM CIMENTO BRANCO, EXCLUSIVE FERRAGENS | m² | 9.75 | 451.57 | 564.46 | 5503.48 | 0.09452%
6.3.8 |  |  | COBERTURA |  |  |  |  | 275555.56 | 4.733%
6.3.8.1 | 72111 | SINAPI | ESTRUTURA METALICA EM TESOURAS OU TRELICAS, VAO LIVRE DE 15M, FORNECIMENTO E MONTAGEM, NAO SENDO CONSIDERADOS OS FECHAMENTOS METALICOS, AS COLUNAS, OS SERVICOS GERAIS EM ALVENARIA E CONCRETO, AS TELHAS DE COBERTURA E A PINTURA DE ACABAMENTO | m² | 332.93 | 141.34 | 176.67 | 58818.74 | 1.01%
6.3.8.2 | 94216 | SINAPI | TELHAMENTO COM TELHA METÁLICA TERMOACÚSTICA E = 30 MM, COM ATÉ 2 ÁGUAS, INCLUSO IÇAMENTO. AF_07/2019 | m² | 332.93 | 285.89 | 357.36 | 118975.86 | 2.043%
6.3.8.3 | 9077 | ORSE | CUMEEIRA TERMOACÚSTICA | m | 30.35 | 117.71 | 147.13 | 4465.39 | 0.07669%
6.3.8.4 | 9078 | ORSE | CALHA EM CHAPA DE ALUMINIO, DESENVOLVIMENTO 80 CM | m | 98.55 | 110.98 | 138.72 | 13670.85 | 0.2348%
6.3.8.5 | 21.03.152 | CPOS | REVESTIMENTO EM PLACAS DE ALUMÍNIO COMPOSTO "ACM", ESPESSURA DE 4 MM E ACABAMENTO EM PVDF, NA COR VERDE | m² | 147.82 | 430.93 | 538.66 | 79624.72 | 1.368%
6.3.9 |  |  | PAVIMENTAÇÃO |  |  |  |  | 27792.52 | 0.4773%
6.3.9.1 | 72136 | SINAPI | PISO INDUSTRIAL DE ALTA RESISTENCIA, ESPESSURA 8MM, INCLUSO JUNTAS DE DILATACAO PLASTICAS E POLIMENTO MECANIZADO | m² | 306.22 | 72.61 | 90.76 | 27792.52 | 0.4773%
6.4 |  |  | CABEAMENTO ESTRUTURADO |  |  |  |  | 49322.57 | 0.8471%
6.4.1 | 059436 | SBC | CABO UTP CAT. 6 | M | 2100 | 4.36 | 5.45 | 11445 | 0.1966%
6.4.2 | 8493 | ORSE | FORNECIMENTO E INSTALAÇÃO DE RACK DE PISO 19" X 16U X 570MM (GABINETE) INCLUSIVE ACESSÓRIOS | un | 2 | 1175.93 | 1469.91 | 2939.82 | 0.05049%
6.4.3 | 7867 | ORSE | SWITCH 24 PORTAS 10/100 MBPS - FORNECIMENTO | un | 4 | 520 | 650 | 2600 | 0.04465%
6.4.4 | 682 | Próprio | CABO DE FIBRA OPTICA FCB-XF12 ASU80 - AUTO SUSTENTAVEL 12FIBRAS | m | 100 | 17.61 | 22.01 | 2201 | 0.0378%
6.4.5 | 7817 | ORSE | TOMADA DUPLA PARA LÓGICA RJ45, 4"X2", EMBUTIR, COMPLETA, REF.0605, FAME OU SIMILAR | un | 80 | 62.56 | 78.2 | 6256 | 0.1074%
6.4.6 | 794 | ORSE | TOMADA PARA LÓGICA, RJ45, COM CAIXA SOBREPOR, APARENTE | un | 50 | 50.9 | 63.62 | 3181 | 0.05463%
6.4.7 | 12598 | ORSE | FORNECIMENTO E INSTALAÇÃO DE ELETROCALHA LISA, ZINCADA,150 X 150 X 3000 MM (REF. MOPA OU SIMILAR) | un | 95 | 159.18 | 198.97 | 18902.15 | 0.3246%
6.4.8 | 12481 | ORSE | CRUZETA 150 X 150 MM, LISA, GALVANIZADA À FOGO, PARA ELETROCALHA LISA METÁLICA (REF.: MOPA OU SIMILAR) | un | 6 | 172.35 | 215.43 | 1292.58 | 0.0222%
6.4.9 | 12601 | ORSE | TÊ HORIZONTAL 150 X 150MM, LISO, ZINCADO, PARA ELETROCALHA METÁLICA (REF. MOPA OU SIMILAR) | un | 6 | 67.34 | 84.17 | 505.02 | 0.008673%
6.5 |  |  | INSTALAÇÕES ELÉTRICAS |  |  |  |  | 192124.49 | 3.3%
6.5.1 | 91834 | SINAPI | ELETRODUTO FLEXÍVEL CORRUGADO, PVC, DN 25 MM (3/4"), PARA CIRCUITOS TERMINAIS, INSTALADO EM FORRO - FORNECIMENTO E INSTALAÇÃO. AF_12/2015 | M | 1000 | 6.38 | 7.97 | 7970 | 0.1369%
6.5.2 | 91941 | SINAPI | CAIXA RETANGULAR 4" X 2" BAIXA (0,30 M DO PISO), PVC, INSTALADA EM PAREDE - FORNECIMENTO E INSTALAÇÃO. AF_12/2015 | UN | 220 | 7.44 | 9.3 | 2046 | 0.03514%
6.5.3 | 92867 | SINAPI | CAIXA RETANGULAR 4" X 2" ALTA (2,00 M DO PISO), METÁLICA, INSTALADA EM PAREDE - FORNECIMENTO E INSTALAÇÃO. AF_12/2015 | UN | 20 | 17.71 | 22.13 | 442.6 | 0.007601%
6.5.4 | 91927 | SINAPI | CABO DE COBRE FLEXÍVEL ISOLADO, 2,5 MM², ANTI-CHAMA 0,6/1,0 KV, PARA CIRCUITOS TERMINAIS - FORNECIMENTO E INSTALAÇÃO. AF_12/2015 | M | 3797.8 | 5.14 | 6.42 | 24381.87 | 0.4187%
6.5.5 | 91929 | SINAPI | CABO DE COBRE FLEXÍVEL ISOLADO, 4 MM², ANTI-CHAMA 0,6/1,0 KV, PARA CIRCUITOS TERMINAIS - FORNECIMENTO E INSTALAÇÃO. AF_12/2015 | M | 1078.4 | 7.26 | 9.07 | 9781.08 | 0.168%
6.5.6 | 91931 | SINAPI | CABO DE COBRE FLEXÍVEL ISOLADO, 6 MM², ANTI-CHAMA 0,6/1,0 KV, PARA CIRCUITOS TERMINAIS - FORNECIMENTO E INSTALAÇÃO. AF_12/2015 | M | 94.2 | 9.85 | 12.31 | 1159.6 | 0.01992%
6.5.7 | 101560 | SINAPI | CABO DE COBRE FLEXÍVEL ISOLADO, 10 MM², 0,6/1,0 KV, PARA REDE AÉREA DE DISTRIBUIÇÃO DE ENERGIA ELÉTRICA DE BAIXA TENSÃO - FORNECIMENTO E INSTALAÇÃO. AF_07/2020 | M | 100 | 11.61 | 14.51 | 1451 | 0.02492%
6.5.8 | 91935 | SINAPI | CABO DE COBRE FLEXÍVEL ISOLADO, 16 MM², ANTI-CHAMA 0,6/1,0 KV, PARA CIRCUITOS TERMINAIS - FORNECIMENTO E INSTALAÇÃO. AF_12/2015 | M | 12 | 23.79 | 29.73 | 356.76 | 0.006127%
6.5.9 | 101563 | SINAPI | CABO DE COBRE FLEXÍVEL ISOLADO, 35 MM², 0,6/1,0 KV, PARA REDE AÉREA DE DISTRIBUIÇÃO DE ENERGIA ELÉTRICA DE BAIXA TENSÃO - FORNECIMENTO E INSTALAÇÃO. AF_07/2020 | M | 55 | 37.31 | 46.63 | 2564.65 | 0.04405%
6.5.10 | 8684 | ORSE | FORNECIMENTO E INSTALAÇÃO DE ELETROCALHA PERFURADA 100 X 100 X 3000 MM (REF. MOPA OU SIMILAR) | un | 74 | 92.83 | 116.03 | 8586.22 | 0.1475%
6.5.11 | 170237 | SEDOP | LUMINARIA C/ 02 LAMP.FLUOR.32W-TUBULAR (S/FIAÇAO) | UN | 128 | 221.41 | 276.76 | 35425.28 | 0.6084%
6.5.12 | 91872 | SINAPI | ELETRODUTO RÍGIDO ROSCÁVEL, PVC, DN 32 MM (1"), PARA CIRCUITOS TERMINAIS, INSTALADO EM PAREDE - FORNECIMENTO E INSTALAÇÃO. AF_12/2015 | M | 50 | 10.7 | 13.37 | 668.5 | 0.01148%
6.5.13 | 101881 | SINAPI | QUADRO DE DISTRIBUIÇÃO DE ENERGIA EM CHAPA DE AÇO GALVANIZADO, DE EMBUTIR, COM BARRAMENTO TRIFÁSICO, PARA 40 DISJUNTORES DIN 100A - FORNECIMENTO E INSTALAÇÃO. AF_10/2020 | UN | 3 | 982.05 | 1227.56 | 3682.68 | 0.06325%
6.5.14 | 83555 | SINAPI | TOMADA DUPLA DE EMBUTIR 2X2P+T 10A/250V C/ PLACA - FORNECIMENTO E INSTALACAO | UN | 10 | 21.87 | 27.33 | 273.3 | 0.004694%
6.5.15 | 92000 | SINAPI | TOMADA BAIXA DE EMBUTIR (1 MÓDULO), 2P+T 10 A, INCLUINDO SUPORTE E PLACA - FORNECIMENTO E INSTALAÇÃO. AF_12/2015 | UN | 92 | 21.8 | 27.25 | 2507 | 0.04306%
6.5.16 | 91961 | SINAPI | INTERRUPTOR PARALELO (2 MÓDULOS), 10A/250V, INCLUINDO SUPORTE E PLACA - FORNECIMENTO E INSTALAÇÃO. AF_12/2015 | UN | 50 | 41.8 | 52.25 | 2612.5 | 0.04487%
6.5.17 | 91956 | SINAPI | INTERRUPTOR SIMPLES (1 MÓDULO) COM INTERRUPTOR PARALELO (1 MÓDULO), 10A/250V, SEM SUPORTE E SEM PLACA - FORNECIMENTO E INSTALAÇÃO. AF_12/2015 | UN | 30 | 30.47 | 38.08 | 1142.4 | 0.01962%
6.5.18 | 060316 | SBC | REFLETOR 100W LED LINEAR BLINDADO A PROVA D'AGUA | UN | 30 | 227.38 | 284.22 | 8526.6 | 0.1464%
6.5.19 | 069054 | SBC | POSTE ACO CONICO TUBULAR RETO 9,0M ENGASTADO | UN | 20 | 1427.33 | 1784.16 | 35683.2 | 0.6128%
6.5.20 | 060317 | SBC | LUMINARIA/REFLETOR LED 250W COB SMD 6500K TECNOLOGIA SANSUNG | UN | 25 | 578.89 | 723.61 | 18090.25 | 0.3107%
6.5.21 | 92988 | SINAPI | CABO DE COBRE FLEXÍVEL ISOLADO, 50 MM², ANTI-CHAMA 0,6/1,0 KV, PARA DISTRIBUIÇÃO - FORNECIMENTO E INSTALAÇÃO. AF_12/2015 | M | 325 | 54.45 | 68.06 | 22119.5 | 0.3799%
6.5.22 | 92984 | SINAPI | CABO DE COBRE FLEXÍVEL ISOLADO, 25 MM², ANTI-CHAMA 0,6/1,0 KV, PARA DISTRIBUIÇÃO - FORNECIMENTO E INSTALAÇÃO. AF_12/2015 | M | 75 | 28.31 | 35.38 | 2653.5 | 0.04557%
7 |  |  | FACHADA PRINCIPAL E GUARITA |  |  |  |  | 104235.91 | 1.79%
7.1 | 11347 | ORSE | FORNECIMENTO E INSTALAÇÃO DE FACHADA EM PELE DE VIDRO, EM VIDRO LAMINADO 3+3 REFLETIVO | m² | 37 | 1250 | 1562.5 | 57812.5 | 0.9929%
7.2 | 5057 | ORSE | REVESTIMENTO METÁLICO EM ALUMÍNIO COMPOSTO (ALUCOBOND), E=0,3MM, PINTURA KAYNAR 500 COMPOSTA POR SEIS CAMADAS, INCLUSIVE ESTRUTURA METÁLICA AUXILIAR EM PERFIL DE VIGA "U" DE 2" - FORNECIMENTO E MONTAGEM | m² | 61.6 | 458.82 | 573.52 | 35328.83 | 0.6068%
7.3 | 95956 | SINAPI | (COMPOSIÇÃO REPRESENTATIVA) EXECUÇÃO DE ESTRUTURAS DE CONCRETO ARMADO, PARA EDIFICAÇÃO HABITACIONAL UNIFAMILIAR TÉRREA (CASA EM EMPREENDIMENTOS), FCK = 25 MPA. AF_01/2017 | m³ | 0.96 | 2247.99 | 2809.98 | 2697.58 | 0.04633%
7.4 | 100777 | SINAPI | ESTRUTURA TRELIÇADA DE COBERTURA, TIPO SHED, COM LIGAÇÕES PARAFUSADAS, INCLUSOS PERFIS METÁLICOS, CHAPAS METÁLICAS, MÃO DE OBRA E TRANSPORTE COM GUINDASTE - FORNECIMENTO E INSTALAÇÃO. AF_01/2020_P | KG | 300 | 14.52 | 18.15 | 5445 | 0.09352%
7.5 | 100766 | SINAPI | PILAR METÁLICO PERFIL LAMINADO OU SOLDADO EM AÇO ESTRUTURAL, COM CONEXÕES SOLDADAS, INCLUSOS MÃO DE OBRA, TRANSPORTE E IÇAMENTO UTILIZANDO GUINDASTE - FORNECIMENTO E INSTALAÇÃO. AF_01/2020_P | KG | 150 | 15.75 | 19.68 | 2952 | 0.0507%
8 |  |  | EQUIPAMENTOS |  |  |  |  | 144261.82 | 2.478%
8.1 | 080615 | SBC | PLATAFORMA ELEVAT. TRANSPORTE VERTICAL DESNIVEL DE 2 ATE 4M | UN | 2 | 62181.82 | 72130.91 | 144261.82 | 2.478%
9 |  |  | ENTREGA DE OBRA E LIMPEZA FINAL |  |  |  |  | 41002.5 | 0.7042%
9.1 | 9537 | SINAPI | LIMPEZA FINAL DA OBRA | m² | 3250 | 2.02 | 2.52 | 8190 | 0.1407%
9.2 | 10033 | ORSE | RETIRADA DE ENTULHO DA OBRA UTILIZANDO CAIXA COLETORA CAPACIDADE 5 M3 | m³ | 525 | 50 | 62.5 | 32812.5 | 0.5635%
[5 empty] | Total sem BDI |  | 4667277.48
[5 empty] | Total do BDI |  | 1155292.22
[5 empty] | Total Geral |  | 5822569.7

## BDI EQUIPAMENTOS
SENAI-SERVIÇO NACIONAL DE APRENDIZAGEM INDUSTRIAL
AMPLIAÇÃO, REFORMA E ADEQUAÇÕES SENAI - BALSAS/MA
ENCARGOS SOCIAIS DESONERADOS
HORISTA=84,19%
MENSALISTA=48,08%
B.D.I.PADRÃO =25,00%
DATA REFERÊNCIA TÉCNICA: JULHO/2021
COMPOSIÇÃO DO BDI
BDI - EQUIPAMENTO
ITEM | DISCRIMINAÇÃO | PERC. (%)
Despesas Indiretas
S+G | Seguro e Garantia | 0.25%
R | Riscos e Imprevistos | 0.25%
DF | Despesas Financeiras | 0.2%
AC | Administração Central | 0.34%
Total do Grupo A = |  | 1.04%
Benefício
L | LUCRO | 2%
Total do Grupo B = |  | 2%
Impostos
I | PIS / PASEP | 0.65%
| COFINS | 3%
| ISS | 3%
| CPRB | 4.5%
Total do Grupo C = |  | 11.15%
Fórmula Para Cálculo do B.D.I
Bonificação Sobre Despesas indiretas (B.D.I) = |  | 16%

## BDI
SENAI-SERVIÇO NACIONAL DE APRENDIZAGEM INDUSTRIAL
AMPLIAÇÃO, REFORMA E ADEQUAÇÕES SENAI - BALSAS/MA
ENCARGOS SOCIAIS DESONERADOS
HORISTA=84,19%
MENSALISTA=48,08%
B.D.I.PADRÃO =25,00%
DATA REFERÊNCIA TÉCNICA: JULHO/2021
COMPOSIÇÃO DO BDI
BDI - OBRA
ITEM | DISCRIMINAÇÃO | PERC. (%)
Despesas Indiretas
S+G | Seguro e Garantia | 0.8%
R | Riscos e Imprevistos | 0.9%
DF | Despesas Financeiras | 0.8%
AC | Administração Central | 2.245%
Total do Grupo A = |  | 4.745%
Benefício
L | LUCRO | 6%
Total do Grupo B = |  | 6%
Impostos
I | PIS / PASEP | 0.65%
| COFINS | 3%
| ISS | 3%
| CPRB | 4.5%
Total do Grupo C = |  | 11.15%
Fórmula Para Cálculo do B.D.I
Bonificação Sobre Despesas indiretas (B.D.I) = |  | 25%

## ENCARGOS SOCIAIS
SENAI-SERVIÇO NACIONAL DE APRENDIZAGEM INDUSTRIAL
AMPLIAÇÃO, REFORMA E ADEQUAÇÕES SENAI - BALSAS/MA
ENCARGOS SOCIAIS DESONERADOS
HORISTA=84,19%
MENSALISTA=48,08%
B.D.I.PADRÃO =25,00%
DATA REFERÊNCIA TÉCNICA: JULHO/2021
COMPOSIÇÃO DOS ENCARGOS SOCIAIS
|  | HORISTA (%) | MENSALISTA (%)
GRUPO A
A1 | INSS | 0% | 0%
A2 | SESI | 1.5% | 1.5%
A3 | SENAI | 1% | 1%
A4 | INCRA | 0.2% | 0.2%
A5 | SEBRAE | 0.6% | 0.6%
A6 | Sálario Educação | 2.5% | 2.5%
A7 | Seguro Contra Acidente de Trabalho | 3% | 3%
A8 | FGTS | 8% | 8%
A9 | SECONCI | 1% | 1%
A | TOTAL DO GRUPO A | 17.8% | 17.8%
GRUPO B
B1 | Repouso Remunerado | 17.87% | 0%
B2 | Feriados | 3.95% | 0%
B3 | Auxilio Enfermidade | 0.89% | 0.69%
B4 | 13º Salário | 10.73% | 8.33%
B5 | Licença Paternidade | 0.07% | 0.06%
B6 | Faltas Justificadas | 0.72% | 0.56%
B7 | Dias de chuva | 1.46% | 0%
B8 | Auxilio acidente de Trabalho | 0.11% | 0.09%
B9 | Férias Gozadas | 7.42% | 5.76%
B10 | Salario Maternidade | 0.03% | 0.03%
B | TOTAL GRUPO B | 43.25% | 15.52%
GRUPO C
C1 | Aviso Prévio Indenizado | 4.72% | 3.67%
C2 | Aviso Prévio Trabalhado | 0.11% | 0.09%
C3 | Férias Indenizadas | 5.83% | 4.53%
C4 | Depósito de Rescisão Contrato Trabalho sem Justo Causa | 3.98% | 3.09%
C5 | Indenização Adicional | 0.4% | 0.31%
C | TOTAL GRUPO C | 15.04% | 11.69%
GRUPO D
D1 | Reincidência do Grupo A sobre B | 7.7% | 2.763%
D2 | Reincidência de Grupo A sobre Aviso Prévio Trabalhado e Reincidência do FGTS sobre Aviso Prévio Indenizado | 0.3972% | 0.3096%
D | TOTAL GRUPO D | 8.097% | 3.072%
| TOTAL (A+B+C+D) | 84.19% | 48.08%

## CURVA ABC
SENAI-SERVIÇO NACIONAL DE APRENDIZAGEM INDUSTRIAL
AMPLIAÇÃO, REFORMA E ADEQUAÇÕES SENAI - BALSAS/MA
| ENCARGOS SOCIAIS DESONERADOS |  | DATA REFERÊNCIA TÉCNICA: JULHO/2021
HORISTA=84,19%
MENSALISTA=48,08%
Curva ABC de Serviços
Código | Banco | DESCRIÇÃO | Tipo | Und | Quant. | Valor Unit | Total | Peso (%) | Peso Acumulado (%)
94216 | SINAPI | TELHAMENTO COM TELHA METÁLICA TERMOACÚSTICA E = 30 MM, COM ATÉ 2 ÁGUAS, INCLUSO IÇAMENTO. AF_07/2019 | COBE - COBERTURA | m² | 2121.37 | 285.89 | 606478.46 | 12.99 | 12.99
ADMLOCAL | Próprio | ADMINISTRAÇÃO LOCAL DA OBRA | SERT - SERVIÇOS TÉCNICOS | MES | 15 | 17442.05 | 261630.75 | 5.61 | 18.6
12509 | ORSE | ESTRUTURA METÁLICA P/ COBERTURA C/VIGAS-TRELIÇA PRATT E TERÇAS EM UDC 127, 2 ÁGUAS, SEM LANTERNIN, VÃOS 10,01 A 20,0M, PINTADA 1 D OXIDO FERRO + 2 D ESMALTE EPÓXI BRANCO, EXCETO FORN. TELHAS - EXECUTADA - BLOCOS NOVOS E 30% DA ÁREA DOS BLOCOS EXISTENTES | Estrutura Metálica | m² | 1088 | 172.87 | 188082.56 | 4.03 | 22.63
5057 | ORSE | REVESTIMENTO METÁLICO EM ALUMÍNIO COMPOSTO (ALUCOBOND), E=0,3MM, PINTURA KAYNAR 500 COMPOSTA POR SEIS CAMADAS, INCLUSIVE ESTRUTURA METÁLICA AUXILIAR EM PERFIL DE VIGA "U" DE 2" - FORNECIMENTO E MONTAGEM | Revestimentos em Laminados | m² | 375.2 | 458.82 | 172149.26 | 3.69 | 26.32
080615 | SBC | PLATAFORMA ELEVAT. TRANSPORTE VERTICAL DESNIVEL DE 2 ATE 4M | 80 | UN | 2 | 62181.82 | 124363.64 | 2.66 | 28.98
21.03.152 | CPOS | REVESTIMENTO EM PLACAS DE ALUMÍNIO COMPOSTO "ACM", ESPESSURA DE 4 MM E ACABAMENTO EM PVDF, NA COR VERDE | 21.03 | m² | 275.99 | 430.93 | 118932.37 | 2.55 | 31.53
72111 | SINAPI | ESTRUTURA METALICA EM TESOURAS OU TRELICAS, VAO LIVRE DE 15M, FORNECIMENTO E MONTAGEM, NAO SENDO CONSIDERADOS OS FECHAMENTOS METALICOS, AS COLUNAS, OS SERVICOS GERAIS EM ALVENARIA E CONCRETO, AS TELHAS DE COBERTURA E A PINTURA DE ACABAMENTO | COBE - COBERTURA | m² | 709.02 | 141.34 | 100212.88 | 2.15 | 33.68
7702 | ORSE | FORRO DE GESSO ACARTONADO, COR BRANCA, PLACA 1243 X 618MM, MARCA GYPSUM, MODELO GESSOLYNE OU SIMILAR, INSTALADO | Forros | m² | 1136.77 | 73.64 | 83711.74 | 1.79 | 35.47
92394 | SINAPI | EXECUÇÃO DE PAVIMENTO EM PISO INTERTRAVADO, COM BLOCO SEXTAVADO DE 25 X 25 CM, ESPESSURA 8 CM. AF_12/2015 | PAVI - PAVIMENTAÇÃO | m² | 1344 | 60.38 | 81150.72 | 1.74 | 37.21
72137 | SINAPI | PISO INDUSTRIAL ALTA RESISTENCIA, ESPESSURA 12MM, INCLUSO JUNTAS DE DILATACAO PLASTICAS E POLIMENTO MECANIZADO | PISO - PISOS | m² | 929.48 | 87.22 | 81069.24 | 1.74 | 38.95
7172 | ORSE | REVESTIMENTO CERÂMICO PARA PAREDE, 10 X 10 CM, ELIZABETH, LINHA VERMELHO CRISTAL, OU SIMILAR, APLICADO COM ARGAMASSA INDUSTRIALIZADA AC-III, REJUNTADO, EXCLUSIVE REGULARIZAÇÃO DE BASE OU EMBOÇO - REV 04 | Azulejos e Cerâmicas | m² | 987.23 | 73.24 | 72304.72 | 1.55 | 40.5
10370 | ORSE | FORNECIMENTO E INSTALAÇÃO DE CONDICIONADOR DE AR TIPO SPLIT 30000 BTU/H C/ COMPRESSOR ROTATIVO | Equipamentos e Acessórios para Instalação de Ar Condicionado | un | 17 | 4198.39 | 71372.63 | 1.53 | 42.03
92988 | SINAPI | CABO DE COBRE FLEXÍVEL ISOLADO, 50 MM², ANTI-CHAMA 0,6/1,0 KV, PARA DISTRIBUIÇÃO - FORNECIMENTO E INSTALAÇÃO. AF_12/2015 | INEL - INSTALAÇÃO ELÉTRICA/ELETRIFICAÇÃO E ILUMINAÇÃO EXTERNA | M | 1148.2 | 54.45 | 62519.49 | 1.34 | 43.37
99839 | SINAPI | GUARDA-CORPO DE AÇO GALVANIZADO DE 1,10M DE ALTURA, MONTANTES TUBULARES DE 1.1/2 ESPAÇADOS DE 1,20M, TRAVESSA SUPERIOR DE 2, GRADIL FORMADO POR BARRAS CHATAS EM FERRO DE 32X4,8MM, FIXADO COM CHUMBADOR MECÂNICO. AF_04/2019_P | ESQV - ESQUADRIAS/FERRAGENS/VIDROS | M | 139.1 | 440.51 | 61274.94 | 1.31 | 44.68
87490 | SINAPI | ALVENARIA DE VEDAÇÃO DE BLOCOS CERÂMICOS FURADOS NA VERTICAL DE 9X19X39CM (ESPESSURA 9CM) DE PAREDES COM ÁREA LÍQUIDA MAIOR OU IGUAL A 6M² COM VÃOS E ARGAMASSA DE ASSENTAMENTO COM PREPARO MANUAL. AF_06/2014 | PARE - PAREDES/PAINEIS | m² | 1300.01 | 46.95 | 61035.46 | 1.31 | 45.99
92449 | SINAPI | MONTAGEM E DESMONTAGEM DE FÔRMA DE VIGA, ESCORAMENTO COM GARFO DE MADEIRA, PÉ-DIREITO DUPLO, EM CHAPA DE MADEIRA RESINADA, 2 UTILIZAÇÕES. AF_09/2020 | FUES - FUNDAÇÕES E ESTRUTURAS | m² | 261.04 | 232.62 | 60723.12 | 1.3 | 47.29
96361 | SINAPI | PAREDE COM PLACAS DE GESSO ACARTONADO (DRYWALL), PARA USO INTERNO, COM DUAS FACES SIMPLES E ESTRUTURA METÁLICA COM GUIAS DUPLAS, COM VÃOS. AF_06/2017_P | PARE - PAREDES/PAINEIS | m² | 390.02 | 148.14 | 57777.56 | 1.24 | 48.52
170237 | SEDOP | LUMINARIA C/ 02 LAMP.LED.32W-TUBULAR (S/FIAÇAO) |  | UN | 256 | 221.41 | 56680.96 | 1.21 | 49.74
3314 | ORSE | REBOCO DE PAREDE, COM ARGAMASSA TRAÇO T6 - 1:2:10 (CIMENTO / CAL / AREIA), ESPESSURA 1,5 CM | Conversão InfoWOrca | m² | 2112 | 23.21 | 49019.52 | 1.05 | 50.79
88489 | SINAPI | APLICAÇÃO MANUAL DE PINTURA COM TINTA LÁTEX ACRÍLICA EM PAREDES, DUAS DEMÃOS. AF_06/2014 | PINT - PINTURAS | m² | 3887 | 12.05 | 46838.35 | 1 | 51.79
11347 | ORSE | FORNECIMENTO E INSTALAÇÃO DE FACHADA EM PELE DE VIDRO, EM VIDRO LAMINADO 3+3 REFLETIVO | Vidros Laminados | m² | 37 | 1250 | 46250 | 0.99 | 52.78
040508 | SBC | CONCRETO ESTRUTURAL USINADO FCK30MPA COM BOMBEAMENTO | 40 | m³ | 94.62 | 437.53 | 41399.08 | 0.89 | 53.67
059436 | SBC | CABO UTP CAT. 6 | 59 | M | 8716.6 | 4.36 | 38004.37 | 0.81 | 54.49
4442 | ORSE | REVESTIMENTO CERÂMICO PARA PAREDE, 10 X 10 CM, ELIZABETH, LINHA LUX AMARELO, APLICADO COM ARGAMASSA INDUSTRIALIZADA AC-II, REJUNTADO, EXCLUSIVE REGULARIZAÇÃO DE BASE OU EMBOÇO - REV 04 | Azulejos e Cerâmicas | m² | 510.45 | 70.79 | 36134.75 | 0.77 | 55.26
94997 | SINAPI | EXECUÇÃO DE PASSEIO (CALÇADA) OU PISO DE CONCRETO COM CONCRETO MOLDADO IN LOCO, USINADO, ACABAMENTO CONVENCIONAL, ESPESSURA 10 CM, ARMADO. AF_07/2016 | PISO - PISOS | m² | 324.35 | 110.17 | 35733.63 | 0.77 | 56.03
84862 | SINAPI | GUARDA-CORPO COM CORRIMAO EM TUBO DE ACO GALVANIZADO 1 1/2" | ESQV - ESQUADRIAS/FERRAGENS/VIDROS | M | 85.86 | 409.4 | 35151.08 | 0.75 | 56.78
11365 | ORSE | DIVISÓRIA EM GRANITO VERDE UBATUBA, POLIDO DOS DOIS LADOS, ACABAMENTO BOLEADO, E= 2CM, ASSENTADO COM ARGAMASSA TRACO 1:4, ARREMATE EM CIMENTO BRANCO, EXCLUSIVE FERRAGENS | 343 | m² | 74.94 | 451.57 | 33840.65 | 0.73 | 57.5
92762 | SINAPI | ARMAÇÃO DE PILAR OU VIGA DE UMA ESTRUTURA CONVENCIONAL DE CONCRETO ARMADO EM UM EDIFÍCIO DE MÚLTIPLOS PAVIMENTOS UTILIZANDO AÇO CA-50 DE 10,0 MM - MONTAGEM. AF_12/2015 | FUES - FUNDAÇÕES E ESTRUTURAS | KG | 2297.6 | 13.93 | 32005.56 | 0.69 | 58.19
10372 | ORSE | FORNECIMENTO E INSTALAÇÃO DE CONDICIONADOR DE AR TIPO SPLIT 48000 BTU/H C/ COMPRESSOR ROTATIVO | Equipamentos e Acessórios para Instalação de Ar Condicionado | un | 4 | 7857.42 | 31429.68 | 0.67 | 58.86
7720 | ORSE | FORNECIMENTO E INSTALAÇÃO DE CARPETE COLORSTONE DA BEAULIEU E=6MM | Diversos | m² | 372.36 | 84.16 | 31337.81 | 0.67 | 59.53
020017 | SBC | ATERRO COMPACTADO IMPERMEAVEL COM MEIO MECANICO CAMADAS 0,1OM | 20 | m³ | 514 | 59.9 | 30788.6 | 0.66 | 60.19
069054 | SBC | POSTE ACO CONICO TUBULAR RETO 9,0M ENGASTADO | 69 | UN | 20 | 1427.33 | 28546.6 | 0.61 | 60.81
73857/005 | SINAPI | TRANSFORMADOR DISTRIBUICAO 225KVA TRIFASICO 60HZ CLASSE 15KV IMERSO EM ÓLEO MINERAL FORNECIMENTO E INSTALACAO | INEL - INSTALAÇÃO ELÉTRICA/ELETRIFICAÇÃO E ILUMINAÇÃO EXTERNA | UN | 1 | 27420.56 | 27420.56 | 0.59 | 61.39
102122 | SINAPI | BOMBA CENTRÍFUGA, TRIFÁSICA, 10 CV OU 9,86 HP, HM 85 A 140 M, Q 4,2 A 14,9 M3/H - FORNECIMENTO E INSTALAÇÃO. AF_12/2020 | INHI - INSTALAÇÕES HIDROS SANITÁRIAS | UN | 4 | 6842.87 | 27371.48 | 0.59 | 61.98
11391 | ORSE | FORNECIMENTO E INSTALAÇÃO DE TUBO DE BORRACHA ELASTOMÉRICA ARMAFLEX M-28 Ø3/4" | Equipamentos e Acessórios para Instalação de Ar Condicionado | m | 286 | 92.7 | 26512.2 | 0.57 | 62.55
10033 | ORSE | RETIRADA DE ENTULHO DA OBRA UTILIZANDO CAIXA COLETORA CAPACIDADE 5 M3 | Diversos | m³ | 525 | 50 | 26250 | 0.56 | 63.11
97536 | SINAPI | TUBO DE AÇO GALVANIZADO COM COSTURA, CLASSE MÉDIA, CONEXÃO ROSQUEADA, DN 25 (1"), INSTALADO EM RAMAIS E SUB-RAMAIS DE GÁS - FORNECIMENTO E INSTALAÇÃO. AF_10/2020 | INHI - INSTALAÇÕES HIDROS SANITÁRIAS | M | 381.94 | 67.51 | 25784.76 | 0.55 | 63.66
94573 | SINAPI | JANELA DE ALUMÍNIO DE CORRER COM 4 FOLHAS PARA VIDROS, COM VIDROS, BATENTE, ACABAMENTO COM ACETATO OU BRILHANTE E FERRAGENS. EXCLUSIVE ALIZAR E CONTRAMARCO. FORNECIMENTO E INSTALAÇÃO. AF_12/2019 | ESQV - ESQUADRIAS/FERRAGENS/VIDROS | m² | 69 | 350.61 | 24192.09 | 0.52 | 64.18
92454 | SINAPI | MONTAGEM E DESMONTAGEM DE FÔRMA DE VIGA, ESCORAMENTO METÁLICO, PÉ-DIREITO DUPLO, EM CHAPA DE MADEIRA RESINADA, 4 UTILIZAÇÕES. AF_09/2020 | FUES - FUNDAÇÕES E ESTRUTURAS | m² | 151.57 | 158.43 | 24013.23 | 0.51 | 64.69
4740 | ORSE | ANDAIME METÁLICO FACHADEIRO - LOCAÇÃO MENSAL , MONTAGEM E DESMONTAGEM | Andaimes | m²xmês | 3350 | 6.82 | 22847 | 0.49 | 65.18
72136 | SINAPI | PISO INDUSTRIAL DE ALTA RESISTENCIA, ESPESSURA 8MM, INCLUSO JUNTAS DE DILATACAO PLASTICAS E POLIMENTO MECANIZADO | PISO - PISOS | m² | 306.22 | 72.61 | 22234.63 | 0.48 | 65.66
ED-13940 | SETOP | CABO DE COBRE NU #35MM2 - 7 FIOSX2,50MM, PARA ELEMENTOS DE CAPTAÇÃO/ ANEL DE CINTAMENTO/ DESCIDA (SPDA), INCLUSIVE SUPORTE E ISOLADOR |  | M | 536.3 | 41.28 | 22138.46 | 0.47 | 66.14
96368 | SINAPI | PAREDE COM PLACAS DE GESSO ACARTONADO (DRYWALL), PARA USO INTERNO COM DUAS FACES DUPLAS E ESTRUTURA METÁLICA COM GUIAS DUPLAS, SEM VÃOS. AF_06/2017 | PARE - PAREDES/PAINEIS | m² | 129.2 | 164.42 | 21243.06 | 0.46 | 66.59
11948 | ORSE | PORTA OU JANELA EM ALUMÍNIO, COR N/P/B,TIPO VENEZIANA, DE ABRIR OU CORRER, COMPLETA INCLUSIVE CAIXILHOS, DOBRADIÇAS OU ROLDANAS E FECHADURA | Esquadrias de Alumínio | m² | 68.16 | 310.98 | 21196.39 | 0.45 | 67.04
88497 | SINAPI | APLICAÇÃO E LIXAMENTO DE MASSA LÁTEX EM PAREDES, DUAS DEMÃOS. AF_06/2014 | PINT - PINTURAS | m² | 2112 | 9.91 | 20929.92 | 0.45 | 67.49
140 | ORSE | AÇO CA - 50 Ø 6,3 A 12,5MM, INCLUSIVE CORTE, DOBRAGEM, MONTAGEM E COLOCACAO DE FERRAGENS NAS FORMAS, PARA SUPERESTRUTURAS E FUNDAÇÕES - R1 | Armaduras Convencionais | kg | 1426.21 | 14.44 | 20594.47 | 0.44 | 67.93
9078 | ORSE | CALHA EM CHAPA DE ALUMINIO, DESENVOLVIMENTO 80 CM | Complementos | m | 184.01 | 110.98 | 20421.42 | 0.44 | 68.37
4340 | ORSE | COLUNAS PARA SUSTENTAÇÃO DE COBERTURA EM CHAPA METÁLICA DE AÇO CARBONO ASTM-A36, E=3/16", INCLUSIVE 01 DEMÃO DE PRIMER ANTI-CORROSIVO | Estrutura Metálica | kg | 400 | 49.64 | 19856 | 0.43 | 68.8
92760 | SINAPI | ARMAÇÃO DE PILAR OU VIGA DE UMA ESTRUTURA CONVENCIONAL DE CONCRETO ARMADO EM UM EDIFÍCIO DE MÚLTIPLOS PAVIMENTOS UTILIZANDO AÇO CA-50 DE 6,3 MM - MONTAGEM. AF_12/2015 | FUES - FUNDAÇÕES E ESTRUTURAS | KG | 1275.2 | 15.57 | 19854.86 | 0.43 | 69.22
170030 | SBC | CAMADA REGULARIZACAO 3CM CONCR.1:2:4 PAVIMENT.ALTA RESISTENCIA | 170 | m² | 1158.7 | 16.93 | 19616.79 | 0.42 | 69.64
91927 | SINAPI | CABO DE COBRE FLEXÍVEL ISOLADO, 2,5 MM², ANTI-CHAMA 0,6/1,0 KV, PARA CIRCUITOS TERMINAIS - FORNECIMENTO E INSTALAÇÃO. AF_12/2015 | INEL - INSTALAÇÃO ELÉTRICA/ELETRIFICAÇÃO E ILUMINAÇÃO EXTERNA | M | 3797.8 | 5.14 | 19520.69 | 0.42 | 70.06
10320 | ORSE | FOSSA SÉPTICA EM ALVENARIA BLOCO DE CIMENTO E CONCRETO ARMADO, DIMENSÕES INTERNAS 1,80 X 3,60 X 1,60 M | Fossas Sépticas | un | 1 | 19490.73 | 19490.73 | 0.42 | 70.48
94579 | SINAPI | JANELA DE ALUMÍNIO DE CORRER, 4 FOLHAS, FIXAÇÃO COM PARAFUSO, VEDAÇÃO COM ESPUMA EXPANSIVA PU, COM VIDROS, PADRONIZADA. AF_07/2016 | ESQV - ESQUADRIAS/FERRAGENS/VIDROS | m² | 54.07 | 355.1 | 19200.25 | 0.41 | 70.89
73847/005 | SINAPI | ALUGUEL CONTAINER/SANIT C/7 VASOS/1 LAVAT/1 MIC LARG=2,20M COMPR=6,20M ALT=2,50M CHAPA ACO NERV TRAPEZ FORRO C/ISOL TERMO-ACUST CHASSIS REFORC PISO COMPENS NAVAL INCL INST ELET /HIDRO-SANIT EXCL TRANSP/CARGA/DESCARGA | CANT - CANTEIRO DE OBRAS | MES | 15 | 1250.8 | 18762 | 0.4 | 71.29
SPDA-ATE-005 | SETOP | ATERRAMENTO COMPLETO PARA PÁRA-RAIOS , COM HASTES DE COBRE COM ALMA DE AÇO TIPO "COPPERWELD" |  | U | 18 | 1020.98 | 18377.64 | 0.39 | 71.69
7289 | ORSE | FORNECIMENTO E INSTALAÇÃO DE TUBULAÇÃO EM COBRE P/ INTERLIGAÇÃO DO CONDENSADOR AO EVAPORADOR, INCLUSIVE ISOLAMENTO, ALIMENTAÇÃO ELÉTRICA, CONEXÕES E FIXAÇÕES, P/ CONDICIONADORES DE AR SPLIT SYSTEM ATÉ 48.000 BTU. | Equipamentos e Acessórios para Instalação de Ar Condicionado | m | 80 | 228.17 | 18253.6 | 0.39 | 72.08
91926 | SINAPI | CABO DE COBRE FLEXÍVEL ISOLADO, 2,5 MM², ANTI-CHAMA 450/750 V, PARA CIRCUITOS TERMINAIS - FORNECIMENTO E INSTALAÇÃO. AF_12/2015 | INEL - INSTALAÇÃO ELÉTRICA/ELETRIFICAÇÃO E ILUMINAÇÃO EXTERNA | M | 4685.65 | 3.76 | 17618.04 | 0.38 | 72.45
92450 | SINAPI | MONTAGEM E DESMONTAGEM DE FÔRMA DE VIGA, ESCORAMENTO METÁLICO, PÉ-DIREITO DUPLO, EM CHAPA DE MADEIRA RESINADA, 2 UTILIZAÇÕES. AF_09/2020 | FUES - FUNDAÇÕES E ESTRUTURAS | m² | 96.68 | 182.13 | 17608.32 | 0.38 | 72.83
92761 | SINAPI | ARMAÇÃO DE PILAR OU VIGA DE UMA ESTRUTURA CONVENCIONAL DE CONCRETO ARMADO EM UM EDIFÍCIO DE MÚLTIPLOS PAVIMENTOS UTILIZANDO AÇO CA-50 DE 8,0 MM - MONTAGEM. AF_12/2015 | FUES - FUNDAÇÕES E ESTRUTURAS | KG | 1149.9 | 15.23 | 17512.97 | 0.38 | 73.21
96558 | SINAPI | CONCRETAGEM DE SAPATAS, FCK 30 MPA, COM USO DE BOMBA  LANÇAMENTO, ADENSAMENTO E ACABAMENTO. AF_11/2016 | FUES - FUNDAÇÕES E ESTRUTURAS | m³ | 33.55 | 507.2 | 17016.56 | 0.36 | 73.57
73970/002 | SINAPI | ESTRUTURA METALICA EM ACO ESTRUTURAL PERFIL I 6 X 3 3/8 | COBE - COBERTURA | KG | 1350 | 12.25 | 16537.5 | 0.35 | 73.93
96546 | SINAPI | ARMAÇÃO DE BLOCO, VIGA BALDRAME OU SAPATA UTILIZANDO AÇO CA-50 DE 10 MM - MONTAGEM. AF_06/2017 | FUES - FUNDAÇÕES E ESTRUTURAS | KG | 1115.7 | 14.78 | 16490.04 | 0.35 | 74.28
92580 | SINAPI | TRAMA DE AÇO COMPOSTA POR TERÇAS PARA TELHADOS DE ATÉ 2 ÁGUAS PARA TELHA ONDULADA DE FIBROCIMENTO, METÁLICA, PLÁSTICA OU TERMOACÚSTICA, INCLUSO TRANSPORTE VERTICAL. AF_07/2019 | COBE - COBERTURA | m² | 324.89 | 50.68 | 16465.42 | 0.35 | 74.63
11196 | ORSE | CABO COBRE FLEXÍVEL, NÃO HOLOGENADO, 95,0MM2 - 0,6/1KV / 90º | Interligações até Quadro Geral - Fios e Cabos | m | 120 | 134.92 | 16190.4 | 0.35 | 74.98
090805 | SBC | FORRO DE GESSO ACARTONADO LAFARGE GYPSUM FGE | 90 | m² | 128.69 | 124.74 | 16052.79 | 0.34 | 75.32
94972 | SINAPI | CONCRETO FCK = 30MPA, TRAÇO 1:2,1:2,5 (EM MASSA SECA DE CIMENTO/ AREIA MÉDIA/ BRITA 1) - PREPARO MECÂNICO COM BETONEIRA 600 L. AF_05/2021 | FUES - FUNDAÇÕES E ESTRUTURAS | m³ | 41.36 | 385.91 | 15961.23 | 0.34 | 75.66
96545 | SINAPI | ARMAÇÃO DE BLOCO, VIGA BALDRAME OU SAPATA UTILIZANDO AÇO CA-50 DE 8 MM - MONTAGEM. AF_06/2017 | FUES - FUNDAÇÕES E ESTRUTURAS | KG | 938.3 | 16.32 | 15313.05 | 0.33 | 75.99
12598 | ORSE | FORNECIMENTO E INSTALAÇÃO DE ELETROCALHA LISA, ZINCADA,150 X 150 X 3000 MM (REF. MOPA OU SIMILAR) | Interligações até Quadro Geral - Eletrodutos e Conexões | un | 95 | 159.18 | 15122.1 | 0.32 | 76.32
5651 | SINAPI | FORMA TABUA PARA CONCRETO EM FUNDACAO C/ REAPROVEITAMENTO 5X | FUES - FUNDAÇÕES E ESTRUTURAS | m² | 335.22 | 44.29 | 14846.89 | 0.32 | 76.63
92917 | SINAPI | ARMAÇÃO DE ESTRUTURAS DE CONCRETO ARMADO, EXCETO VIGAS, PILARES, LAJES E FUNDAÇÕES, UTILIZANDO AÇO CA-50 DE 8,0 MM - MONTAGEM. AF_12/2015 | FUES - FUNDAÇÕES E ESTRUTURAS | KG | 924 | 15.78 | 14580.72 | 0.31 | 76.95
060317 | SBC | LUMINARIA/REFLETOR LED 250W COB SMD 6500K TECNOLOGIA SANSUNG | 60 | UN | 25 | 578.89 | 14472.25 | 0.31 | 77.26
10968 | ORSE | FILTRO ANAERÓBIO EM CONCRETO ARMADO DIMENSÕES INTERNAS 1,50 X 1,50 X 2,50 M - R1 | Filtros e Sumidouros | un | 1 | 13950.68 | 13950.68 | 0.3 | 77.56
91791 | SINAPI | (COMPOSIÇÃO REPRESENTATIVA) DO SERVIÇO DE INSTALAÇÃO DE TUBOS DE PVC, SÉRIE R, ÁGUA PLUVIAL, DN 150 MM (INSTALADO EM CONDUTORES VERTICAIS), INCLUSIVE CONEXÕES, CORTES E FIXAÇÕES, PARA PRÉDIOS. AF_10/2015 | INHI - INSTALAÇÕES HIDROS SANITÁRIAS | M | 160 | 87 | 13920 | 0.3 | 77.85
87535 | SINAPI | EMBOÇO, PARA RECEBIMENTO DE CERÂMICA, EM ARGAMASSA TRAÇO 1:2:8, PREPARO MECÂNICO COM BETONEIRA 400L, APLICADO MANUALMENTE EM FACES INTERNAS DE PAREDES, PARA AMBIENTE COM ÁREA MAIOR QUE 10M2, ESPESSURA DE 20MM, COM EXECUÇÃO DE TALISCAS. AF_06/2014 | REVE - REVESTIMENTO E TRATAMENTO DE SUPERFÍCIES | m² | 625.51 | 21.96 | 13736.19 | 0.29 | 78.15
1060374 | CAERN | CHAVE SECCIONADORA TRIPOLAR 15KV - 400A, COM PORTA FUSIVELINCORPORADO | 106 | UN | 6 | 2282.69 | 13696.14 | 0.29 | 78.44
763 | ORSE | FORNECIMENTO E INSTALAÇÃO DE ELETROCALHA PERFURADA 200 X 100 X 3000 MM (REF. MOPA OU SIMILAR) | Pontos de Suprimento de Lógica | m | 210 | 64.22 | 13486.2 | 0.29 | 78.73
2359 | ORSE | FORNECIMENTO E INSTALAÇÃO DE CONDICIONADOR DE AR TIPO SPLIT 18000 BTU/H C/ COMPRESSOR ROTATIVO | Equipamentos e Acessórios para Instalação de Ar Condicionado | un | 5 | 2689.78 | 13448.9 | 0.29 | 79.02
87553 | SINAPI | EMBOÇO, PARA RECEBIMENTO DE CERÂMICA, EM ARGAMASSA TRAÇO 1:2:8, PREPARO MECÂNICO COM BETONEIRA 400L, APLICADO MANUALMENTE EM FACES INTERNAS DE PAREDES, PARA AMBIENTE COM ÁREA MAIOR QUE 10M2, ESPESSURA DE 10MM, COM EXECUÇÃO DE TALISCAS. AF_06/2014 | REVE - REVESTIMENTO E TRATAMENTO DE SUPERFÍCIES | m² | 1020.79 | 12.84 | 13106.94 | 0.28 | 79.3
96538 | SINAPI | FABRICAÇÃO, MONTAGEM E DESMONTAGEM DE FÔRMA PARA SAPATA, EM CHAPA DE MADEIRA COMPENSADA RESINADA, E=17 MM, 2 UTILIZAÇÕES. AF_06/2017 | FUES - FUNDAÇÕES E ESTRUTURAS | m² | 63.19 | 206.17 | 13027.88 | 0.28 | 79.58
88495 | SINAPI | APLICAÇÃO E LIXAMENTO DE MASSA LÁTEX EM PAREDES, UMA DEMÃO. AF_06/2014 | PINT - PINTURAS | m² | 1775 | 7.21 | 12797.75 | 0.27 | 79.85
ACCRO | Próprio | MONITORAMENTO E REVISÃO DO CRONOGRAMA DOS SERVIÇOS | SEDI - SERVIÇOS DIVERSOS | MES | 12 | 1035.92 | 12431.04 | 0.27 | 80.12
87258 | SINAPI | REVESTIMENTO CERÂMICO PARA PISO COM PLACAS TIPO PORCELANATO DE DIMENSÕES 45X45 CM APLICADA EM AMBIENTES DE ÁREA MENOR QUE 5 M². AF_06/2014 | PISO - PISOS | m² | 83.44 | 148.89 | 12423.38 | 0.27 | 80.39
98546 | SINAPI | IMPERMEABILIZAÇÃO DE SUPERFÍCIE COM MANTA ASFÁLTICA, UMA CAMADA, INCLUSIVE APLICAÇÃO DE PRIMER ASFÁLTICO, E=3MM. AF_06/2018 | IMPE - IMPERMEABILIZAÇÕES E PROTEÇÕES DIVERSAS | m² | 150 | 80.05 | 12007.5 | 0.26 | 80.64
96372 | SINAPI | INSTALAÇÃO DE ISOLAMENTO COM LÃ DE ROCHA EM PAREDES DRYWALL. AF_06/2017 | PARE - PAREDES/PAINEIS | m² | 390.02 | 30.52 | 11903.41 | 0.26 | 80.9
8759 | ORSE | CORRIMÃO EM AÇO INOX Ø=1 1/2", DUPLO, H=90CM | Esquadrias de Ferro | m | 40 | 295.56 | 11822.4 | 0.25 | 81.15
91929 | SINAPI | CABO DE COBRE FLEXÍVEL ISOLADO, 4 MM², ANTI-CHAMA 0,6/1,0 KV, PARA CIRCUITOS TERMINAIS - FORNECIMENTO E INSTALAÇÃO. AF_12/2015 | INEL - INSTALAÇÃO ELÉTRICA/ELETRIFICAÇÃO E ILUMINAÇÃO EXTERNA | M | 1581.4 | 7.26 | 11480.96 | 0.25 | 81.4
94805 | SINAPI | PORTA DE ALUMÍNIO DE ABRIR PARA VIDRO SEM GUARNIÇÃO, 87X210CM, FIXAÇÃO COM PARAFUSOS, INCLUSIVE VIDROS - FORNECIMENTO E INSTALAÇÃO. AF_12/2019 | ESQV - ESQUADRIAS/FERRAGENS/VIDROS | UN | 15 | 764.1 | 11461.5 | 0.25 | 81.64
7817 | ORSE | TOMADA DUPLA PARA LÓGICA RJ45, 4"X2", EMBUTIR, COMPLETA, REF.0605, FAME OU SIMILAR | Tomadas para Lógica | un | 181 | 62.56 | 11323.36 | 0.24 | 81.89
50 | ORSE | LOCAÇÃO DE CONSTRUÇÃO DE EDIFICAÇÃO ATÉ 200M2, INCLUSIVE EXECUÇÃO DE GABARITO DE MADEIRA | Locação de Edificações | m² | 1376 | 8.21 | 11296.96 | 0.24 | 82.13
91834 | SINAPI | ELETRODUTO FLEXÍVEL CORRUGADO, PVC, DN 25 MM (3/4"), PARA CIRCUITOS TERMINAIS, INSTALADO EM FORRO - FORNECIMENTO E INSTALAÇÃO. AF_12/2015 | INEL - INSTALAÇÃO ELÉTRICA/ELETRIFICAÇÃO E ILUMINAÇÃO EXTERNA | M | 1768.18 | 6.38 | 11280.98 | 0.24 | 82.37
98459 | SINAPI | TAPUME COM TELHA METÁLICA. AF_05/2018 | CANT - CANTEIRO DE OBRAS | m² | 100 | 112.51 | 11251 | 0.24 | 82.61
764 | ORSE | FORNECIMENTO E INSTALAÇÃO DE ELETROCALHA PERFURADA 300 X 100 X 3000 MM (REF. MOPA OU SIMILAR) | Pontos de Suprimento de Lógica | m | 120 | 93.66 | 11239.2 | 0.24 | 82.85
101912 | SINAPI | ABRIGO PARA HIDRANTE, 75X45X17CM, COM REGISTRO GLOBO ANGULAR 45 GRAUS 2 1/2", ADAPTADOR STORZ 2 1/2", MANGUEIRA DE INCÊNDIO 15M 2 1/2" E ESGUICHO EM LATÃO 2 1/2" - FORNECIMENTO E INSTALAÇÃO. AF_10/2020 | INES - INSTALAÇÕES ESPECIAIS | UN | 8 | 1399.18 | 11193.44 | 0.24 | 83.09
96522 | SINAPI | ESCAVAÇÃO MANUAL PARA BLOCO DE COROAMENTO OU SAPATA, SEM PREVISÃO DE FÔRMA. AF_06/2017 | MOVT - MOVIMENTO DE TERRA | m³ | 120 | 92.8 | 11136 | 0.24 | 83.33
9564 | ORSE | PORTA EM VIDRO TEMPERADO 10MM, NA COR VERDE, INCLUSIVE FERRAGENS E ACESSÓRIOS E INSTALAÇÃO | Vidros Temperados | m² | 27.5 | 400 | 11000 | 0.24 | 83.57
73847/001 | SINAPI | ALUGUEL CONTAINER/ESCRIT INCL INST ELET LARG=2,20 COMP=6,20M ALT=2,50M CHAPA ACO C/NERV TRAPEZ FORRO C/ISOL TERMO/ACUSTICO CHASSIS REFORC PISO COMPENS NAVAL EXC TRANSP/CARGA/DESCARGA | CANT - CANTEIRO DE OBRAS | MES | 15 | 703.12 | 10546.8 | 0.23 | 83.79
94228 | SINAPI | CALHA EM CHAPA DE AÇO GALVANIZADO NÚMERO 24, DESENVOLVIMENTO DE 50 CM, INCLUSO TRANSPORTE VERTICAL. AF_07/2019 | COBE - COBERTURA | M | 128 | 81.98 | 10493.44 | 0.22 | 84.02
97655 | SINAPI | REMOÇÃO DE TRAMA METÁLICA PARA COBERTURA, DE FORMA MANUAL, SEM REAPROVEITAMENTO. AF_12/2017 | SERP - SERVIÇOS PRELIMINARES | m² | 709.02 | 14.62 | 10365.87 | 0.22 | 84.24
92984 | SINAPI | CABO DE COBRE FLEXÍVEL ISOLADO, 25 MM², ANTI-CHAMA 0,6/1,0 KV, PARA DISTRIBUIÇÃO - FORNECIMENTO E INSTALAÇÃO. AF_12/2015 | INEL - INSTALAÇÃO ELÉTRICA/ELETRIFICAÇÃO E ILUMINAÇÃO EXTERNA | M | 361.8 | 28.31 | 10242.55 | 0.22 | 84.46
9779 | ORSE | LAJE PRÉ-FABRICADA TRELIÇADA PARA PISO OU COBERTURA, INTEREIXO 38CM, H=16CM, ENCHIMENTO EM BLOCO CERAMICO H=12CM, INCLUSIVE ESCORAMENTO EM MADEIRA E CAPEAMENTO 4CM. | Estruturas Pre-Moldadas de Concreto | m² | 50 | 203.69 | 10184.5 | 0.22 | 84.68
96544 | SINAPI | ARMAÇÃO DE BLOCO, VIGA BALDRAME OU SAPATA UTILIZANDO AÇO CA-50 DE 6,3 MM - MONTAGEM. AF_06/2017 | FUES - FUNDAÇÕES E ESTRUTURAS | KG | 585.9 | 16.98 | 9948.58 | 0.21 | 84.89
ED-13935 | SETOP | CABO DE COBRE NU #50 MM2 - 7 FIOSX3,00MM, PARA ELEMENTOS DE CAPTAÇÃO/ANEL DE CINTAMENTO (SPDA), INCLUSIVE PRESILHA DE FIXAÇÃO |  | M | 175.2 | 52.69 | 9231.28 | 0.2 | 85.09
87630 | SINAPI | CONTRAPISO EM ARGAMASSA TRAÇO 1:4 (CIMENTO E AREIA), PREPARO MECÂNICO COM BETONEIRA 400 L, APLICADO EM ÁREAS SECAS SOBRE LAJE, ADERIDO, ESPESSURA 3CM. AF_06/2014 | PISO - PISOS | m² | 324.35 | 28.11 | 9117.47 | 0.2 | 85.28
PREFEITURA | Próprio | TAXAS DE PREFEITURA ALVARÁ _ CONSTRUÇÃO COMERCIAL | SERP - SERVIÇOS PRELIMINARES | m² | 2949 | 3 | 8847 | 0.19 | 85.47
TAXA HAB | Próprio | TAXAS DE PREFEITURA HABITE-SE | SEDI - SERVIÇOS DIVERSOS | un | 2949 | 3 | 8847 | 0.19 | 85.66
96114 | SINAPI | FORRO EM DRYWALL, PARA AMBIENTES COMERCIAIS, INCLUSIVE ESTRUTURA DE FIXAÇÃO. AF_05/2017_P | REVE - REVESTIMENTO E TRATAMENTO DE SUPERFÍCIES | m² | 128.69 | 68.69 | 8839.71 | 0.19 | 85.85
92656 | SINAPI | TUBO DE AÇO GALVANIZADO COM COSTURA, CLASSE MÉDIA, CONEXÃO ROSQUEADA, DN 80 (3"), INSTALADO EM REDE DE ALIMENTAÇÃO PARA SPRINKLER - FORNECIMENTO E INSTALAÇÃO. AF_10/2020 | INHI - INSTALAÇÕES HIDROS SANITÁRIAS | M | 43.96 | 199.84 | 8784.96 | 0.19 | 86.04
96557 | SINAPI | CONCRETAGEM DE BLOCOS DE COROAMENTO E VIGAS BALDRAMES, FCK 30 MPA, COM USO DE BOMBA  LANÇAMENTO, ADENSAMENTO E ACABAMENTO. AF_06/2017 | FUES - FUNDAÇÕES E ESTRUTURAS | m³ | 17.03 | 502.42 | 8556.21 | 0.18 | 86.22
87879 | SINAPI | CHAPISCO APLICADO EM ALVENARIAS E ESTRUTURAS DE CONCRETO INTERNAS, COM COLHER DE PEDREIRO. ARGAMASSA TRAÇO 1:3 COM PREPARO EM BETONEIRA 400L. AF_06/2014 | REVE - REVESTIMENTO E TRATAMENTO DE SUPERFÍCIES | m² | 2737.51 | 3.05 | 8349.4 | 0.18 | 86.4
98557 | SINAPI | IMPERMEABILIZAÇÃO DE SUPERFÍCIE COM EMULSÃO ASFÁLTICA, 2 DEMÃOS AF_06/2018 | IMPE - IMPERMEABILIZAÇÕES E PROTEÇÕES DIVERSAS | m² | 269.64 | 30.89 | 8329.17 | 0.18 | 86.58
91930 | SINAPI | CABO DE COBRE FLEXÍVEL ISOLADO, 6 MM², ANTI-CHAMA 450/750 V, PARA CIRCUITOS TERMINAIS - FORNECIMENTO E INSTALAÇÃO. AF_12/2015 | INEL - INSTALAÇÃO ELÉTRICA/ELETRIFICAÇÃO E ILUMINAÇÃO EXTERNA | M | 941.14 | 8.68 | 8169.09 | 0.18 | 86.75
96616 | SINAPI | LASTRO DE CONCRETO MAGRO, APLICADO EM BLOCOS DE COROAMENTO OU SAPATAS. AF_08/2017 | FUES - FUNDAÇÕES E ESTRUTURAS | m³ | 18.53 | 438.97 | 8134.11 | 0.17 | 86.93
96521 | SINAPI | ESCAVAÇÃO MECANIZADA PARA BLOCO DE COROAMENTO OU SAPATA, COM PREVISÃO DE FÔRMA, COM RETROESCAVADEIRA. AF_06/2017 | MOVT - MOVIMENTO DE TERRA | m³ | 265.33 | 30.62 | 8124.4 | 0.17 | 87.1
1747 | ORSE | SUMIDOURO PAREDES COM BLOCOS CERÂMICOS 6 FUROS E DIMENSÕES INTERNAS DE 3,00 X 1,50 X 1,50 M | Filtros e Sumidouros | un | 2 | 4056.29 | 8112.58 | 0.17 | 87.28
89455 | SINAPI | ALVENARIA DE BLOCOS DE CONCRETO ESTRUTURAL 14X19X39 CM, (ESPESSURA 14 CM) FBK = 14,0 MPA, PARA PAREDES COM ÁREA LÍQUIDA MENOR QUE 6M², SEM VÃOS, UTILIZANDO PALHETA. AF_12/2014 | PARE - PAREDES/PAINEIS | m² | 85.57 | 90.91 | 7779.16 | 0.17 | 87.44
91935 | SINAPI | CABO DE COBRE FLEXÍVEL ISOLADO, 16 MM², ANTI-CHAMA 0,6/1,0 KV, PARA CIRCUITOS TERMINAIS - FORNECIMENTO E INSTALAÇÃO. AF_12/2015 | INEL - INSTALAÇÃO ELÉTRICA/ELETRIFICAÇÃO E ILUMINAÇÃO EXTERNA | M | 321.5 | 23.79 | 7648.48 | 0.16 | 87.61
HID-CXS-195 | SETOP | CAIXA DE DRENAGEM DE INSPEÇÃO/PASSAGEM EM ALVENARIA (60X60X40CM), REVESTIMENTO EM ARGAMASSA COM ADITIVO IMPERMEABILIZANTE, COM TAMPA EM GRELHA, INCLUSIVE ESCAVAÇÃO, REATERRO E TRANSPORTE E RETIRADA DO MATERIAL ESCAVADO (EM CAÇAMBA) |  | UN | 16 | 476.8 | 7628.8 | 0.16 | 87.77
11150 | ORSE | BANCADA EM GRANITO VERDE UBATUBA, E = 2CM | Conversão InfoWOrca | m² | 15.3 | 498.51 | 7627.2 | 0.16 | 87.93
290 | ORSE | RUFO EM CHAPA DE ALUMÍNIO, ESP = 0,6MM, LARG = 30,0CM | Complementos | m | 67 | 112.08 | 7509.36 | 0.16 | 88.1
8284 | ORSE | VASO SANITÁRIO CONVENCIONAL, ENCAPSULADO, LINHA RAVENA P9, DECA OU SIMILAR, CONJUNTO DE FIXAÇÃO E ENGATE PLÁSTICO (ANTIVANDALISMO) | Louças e Metais Sanitários | un | 14 | 531.55 | 7441.7 | 0.16 | 88.25
170135 | SBC | PORCELANATO 45X45CM BOLD MOZART ICE FOSCO ELIANE | 170 | m² | 91 | 80.63 | 7337.33 | 0.16 | 88.41
102491 | SINAPI | PINTURA DE PISO COM TINTA ACRÍLICA, APLICAÇÃO MANUAL, 2 DEMÃOS, INCLUSO FUNDO PREPARADOR. AF_05/2021 | PINT - PINTURAS | m² | 507.94 | 14.19 | 7207.66 | 0.15 | 88.57
9077 | ORSE | CUMEEIRA TERMOACÚSTICA | Telhamento | m | 60.68 | 117.71 | 7142.64 | 0.15 | 88.72
IIO-BAR-040 | SETOP | BARRACÃO DE OBRA PARA REFEITÓRIO TIPO-I, ÁREA INTERNA 18,15M2, EM CHAPA DE COMPENSADO RESINADO (OBRA DE MÉDIO PORTE, EFETIVO DE 30 A 60 HOMENS), PADRÃO DER-MG |  | UN | 1 | 7028.13 | 7028.13 | 0.15 | 88.87
12814 | ORSE | QUADRO DE COMANDO PARA 3 BOMBAS DE INCENDIO, SENDO DE 2 DE ATÉ 10 CV E 01 BOMBA JÓQUEI 3CV, TRIFÁSICA, 220 VOLTS COM CHAVE SELETORA, ACIONAMENTO MANUAL / AUTOMÁTICO, QUADRO 1,50X1,00X0,30M, BARRAMENTO DE COBRE, (VER DESC COMPLEMENTAR) - FORNECIMENTO | Aparelhos, Utensílios e Equipamentos Elétricos | un | 1 | 6910.68 | 6910.68 | 0.15 | 89.02
8684 | ORSE | FORNECIMENTO E INSTALAÇÃO DE ELETROCALHA PERFURADA 100 X 100 X 3000 MM (REF. MOPA OU SIMILAR) | Pontos de Suprimento de Lógica | un | 74 | 92.83 | 6869.42 | 0.15 | 89.17
3177 | ORSE | FORMA PLANA PARA ESTRUTURAS, EM COMPENSADO PLASTIFICADO DE 12MM, 02 USOS, INCLUSIVE ESCORAMENTO - REVISADA 07.2015 | Conversão InfoWOrca | m² | 60.42 | 113.66 | 6867.33 | 0.15 | 89.31
95751 | SINAPI | ELETRODUTO DE AÇO GALVANIZADO, CLASSE SEMI PESADO, DN 32 MM (1 1/4), APARENTE, INSTALADO EM PAREDE - FORNECIMENTO E INSTALAÇÃO. AF_11/2016_P | INEL - INSTALAÇÃO ELÉTRICA/ELETRIFICAÇÃO E ILUMINAÇÃO EXTERNA | M | 177.6 | 38.61 | 6857.13 | 0.15 | 89.46
055008 | SBC | BOMBA INCENDIO 616 TJM 5,0CV 220/380V TRIFASICA DANCOR | 55 | UN | 2 | 3424.79 | 6849.58 | 0.15 | 89.61
060316 | SBC | REFLETOR 100W LED LINEAR BLINDADO A PROVA D'AGUA | 60 | UN | 30 | 227.38 | 6821.4 | 0.15 | 89.75
91928 | SINAPI | CABO DE COBRE FLEXÍVEL ISOLADO, 4 MM², ANTI-CHAMA 450/750 V, PARA CIRCUITOS TERMINAIS - FORNECIMENTO E INSTALAÇÃO. AF_12/2015 | INEL - INSTALAÇÃO ELÉTRICA/ELETRIFICAÇÃO E ILUMINAÇÃO EXTERNA | M | 1042.94 | 6.3 | 6570.52 | 0.14 | 89.89
9537 | SINAPI | LIMPEZA FINAL DA OBRA | SEDI - SERVIÇOS DIVERSOS | m² | 3250 | 2.02 | 6565 | 0.14 | 90.03
91864 | SINAPI | ELETRODUTO RÍGIDO ROSCÁVEL, PVC, DN 32 MM (1"), PARA CIRCUITOS TERMINAIS, INSTALADO EM FORRO - FORNECIMENTO E INSTALAÇÃO. AF_12/2015 | INEL - INSTALAÇÃO ELÉTRICA/ELETRIFICAÇÃO E ILUMINAÇÃO EXTERNA | M | 615.3 | 10.57 | 6503.72 | 0.14 | 90.17
11412 | ORSE | CABO DE COBRE PP CORDPLAST 4 X 2,5 MM2, 450/750V - FORNECIMENTO E INSTALAÇÃO | Pontos de Suprimento de Energia Convencionais | M | 400 | 15.72 | 6288 | 0.13 | 90.31
12993 | ORSE | PÁRA-RAIO TIPO FRANKLIN 350MM, LATÃO CROMADO, PARA DESCIDA 1 CABOS, C/SUPORTE E CONECTORES P/CABO TERRA, INCLUSIVE MASTRO AÇO GALV 3MX1.1/2" E 3MX2" E BASE E SINALIZADOR DUPLO | Pára-raios | un | 4 | 1533.74 | 6134.96 | 0.13 | 90.44
11703 | ORSE | BARRACÃO ABERTO PARA APOIO À PRODUÇÃO (CARPINTARIA, CENTRAL DE ARMAÇÃO, OFICINA, ETC.) C/ TESOURAS, TELHA 4MM, PISO EM CONCRETO DESEMPOLADO | Mobilização / Instalações Provisórias / Desmobilização | m² | 32 | 189.53 | 6064.96 | 0.13 | 90.57
10100 | ORSE | TORNEIRA DE PAREDE, CROMADA, FECHAMENTO AUTOMÁTICO, BIOPRESS, REF. 1182-BIO, DA FABRIMAR OU SIMILAR | Louças e Metais Sanitários | un | 30 | 201.42 | 6042.6 | 0.13 | 90.7
160309 | IOPES | TERMINAL AÉREO EM LATÃO (CAPTOR), COM CONECTOR E FIXAÇÃO HORIZONTAL 5/16"X250MM, REF. TEL-024, INCLUSIVE VEDAÇÃO DOS FUROS COM POLIURETANO REF. TEL 5905, MARCA DE REF. TERMOTÉCNICA OU EQUIVALENTE | INSTALAÇÃO DE PÁRA-RAIO | und | 74 | 81.45 | 6027.3 | 0.13 | 90.83
89402 | SINAPI | TUBO, PVC, SOLDÁVEL, DN 25MM, INSTALADO EM RAMAL DE DISTRIBUIÇÃO DE ÁGUA - FORNECIMENTO E INSTALAÇÃO. AF_12/2014 | INHI - INSTALAÇÕES HIDROS SANITÁRIAS | M | 721 | 8.22 | 5926.62 | 0.13 | 90.95
12336 | ORSE | CABO DE COMANDO BLINDADO AFT 2X18 AWG PT | Interligações até Quadro Geral - Fios e Cabos | m | 300 | 19.74 | 5922 | 0.13 | 91.08
79482 | SINAPI | ATERRO COM AREIA COM ADENSAMENTO HIDRAULICO | MOVT - MOVIMENTO DE TERRA | m³ | 71.15 | 82.08 | 5839.99 | 0.13 | 91.21
98556 | SINAPI | IMPERMEABILIZAÇÃO DE SUPERFÍCIE COM ARGAMASSA POLIMÉRICA / MEMBRANA ACRÍLICA, 4 DEMÃOS, REFORÇADA COM VÉU DE POLIÉSTER (MAV). AF_06/2018 | IMPE - IMPERMEABILIZAÇÕES E PROTEÇÕES DIVERSAS | m² | 130 | 43 | 5590 | 0.12 | 91.33
94686 | SINAPI | JOELHO 90 GRAUS, PVC, SOLDÁVEL, DN 110 MM INSTALADO EM RESERVAÇÃO DE ÁGUA DE EDIFICAÇÃO QUE POSSUA RESERVATÓRIO DE FIBRA/FIBROCIMENTO FORNECIMENTO E INSTALAÇÃO. AF_06/2016 | INHI - INSTALAÇÕES HIDROS SANITÁRIAS | UN | 18 | 307.91 | 5542.38 | 0.12 | 91.45
7384 | ORSE | FIXAÇÃO DE ELETROCALHAS COM VERGALHÃO (TIRANTE) COM ROSCA TOTAL Ø 1/4"X1000MM (MARVITEC REF. 1431 OU SIMILAR) | Interligações até Quadro Geral - Eletrodutos e Conexões | m | 250 | 22.01 | 5502.5 | 0.12 | 91.56
98566 | SINAPI | PROTEÇÃO MECÂNICA DE SUPERFÍCIE VERTICAL COM ARGAMASSA DE CIMENTO E AREIA, TRAÇO 1:3, E=3CM. AF_06/2018 | IMPE - IMPERMEABILIZAÇÕES E PROTEÇÕES DIVERSAS | m² | 117.6 | 46.76 | 5498.97 | 0.12 | 91.68
022748 | SBC | DESMONTAGEM DE DIVISORIAS | 22 | m² | 159.14 | 34.45 | 5482.37 | 0.12 | 91.8
85005 | SINAPI | ESPELHO CRISTAL, ESPESSURA 4MM, COM PARAFUSOS DE FIXACAO, SEM MOLDURA | ESQV - ESQUADRIAS/FERRAGENS/VIDROS | m² | 9.5 | 548.07 | 5206.66 | 0.11 | 91.91
2502 | ORSE | ESCAVAÇÃO MANUAL DE VALA OU CAVA EM MATERIAL DE 1ª CATEGORIA, PROFUNDIDADE ENTRE 3,00 E 4,50M | Escavação Manual em Área Urbana | m³ | 89.6 | 57.86 | 5184.25 | 0.11 | 92.02
7324 | ORSE | PISO TÁTIL DIRECIONAL E/OU ALERTA, DE CONCRETO, COLORIDO, P/DEFICIENTES VISUAIS, DIMENSÕES 25X25CM, APLICADO COM ARGAMASSA INDUSTRIALIZADA AC-II, REJUNTADO, EXCLUSIVE REGULARIZAÇÃO DE BASE | Azulejos e Cerâmicas | m² | 60 | 84.81 | 5088.6 | 0.11 | 92.13
92655 | SINAPI | TUBO DE AÇO GALVANIZADO COM COSTURA, CLASSE MÉDIA, CONEXÃO ROSQUEADA, DN 65 (2 1/2"), INSTALADO EM REDE DE ALIMENTAÇÃO PARA SPRINKLER - FORNECIMENTO E INSTALAÇÃO. AF_10/2020 | INHI - INSTALAÇÕES HIDROS SANITÁRIAS | M | 32.92 | 150.4 | 4951.16 | 0.11 | 92.24
98673 | SINAPI | PISO VINÍLICO SEMI-FLEXÍVEL EM PLACAS, PADRÃO LISO, ESPESSURA 3,2 MM, FIXADO COM COLA. AF_06/2018 | PISO - PISOS | m² | 29.47 | 167.33 | 4931.21 | 0.11 | 92.34
desmobil | Próprio | DESMOBILIZAÇÃO DE MAQUINAS E EQUIPAMENTOS | ASTU - ASSENTAMENTO DE TUBOS E PECAS | UNI | 1 | 4911.9 | 4911.9 | 0.11 | 92.45
101881 | SINAPI | QUADRO DE DISTRIBUIÇÃO DE ENERGIA EM CHAPA DE AÇO GALVANIZADO, DE EMBUTIR, COM BARRAMENTO TRIFÁSICO, PARA 40 DISJUNTORES DIN 100A - FORNECIMENTO E INSTALAÇÃO. AF_10/2020 | INEL - INSTALAÇÃO ELÉTRICA/ELETRIFICAÇÃO E ILUMINAÇÃO EXTERNA | UN | 5 | 982.05 | 4910.25 | 0.11 | 92.55
87894 | SINAPI | CHAPISCO APLICADO EM ALVENARIA (SEM PRESENÇA DE VÃOS) E ESTRUTURAS DE CONCRETO DE FACHADA, COM COLHER DE PEDREIRO. ARGAMASSA TRAÇO 1:3 COM PREPARO EM BETONEIRA 400L. AF_06/2014 | REVE - REVESTIMENTO E TRATAMENTO DE SUPERFÍCIES | m² | 1020.79 | 4.67 | 4767.08 | 0.1 | 92.65
92919 | SINAPI | ARMAÇÃO DE ESTRUTURAS DE CONCRETO ARMADO, EXCETO VIGAS, PILARES, LAJES E FUNDAÇÕES, UTILIZANDO AÇO CA-50 DE 10,0 MM - MONTAGEM. AF_12/2015 | FUES - FUNDAÇÕES E ESTRUTURAS | KG | 331.4 | 14.34 | 4752.27 | 0.1 | 92.76
ELE-ELE-120 | SETOP | ELETRODUTO DE AÇO GALVANIZADO PESADO, INCLUSIVE CONEXÕES, SUPORTES E FIXAÇÃO DN 50 (2") |  | M | 71.8 | 65.88 | 4730.18 | 0.1 | 92.86
8493 | ORSE | FORNECIMENTO E INSTALAÇÃO DE RACK DE PISO 19" X 16U X 570MM (GABINETE) INCLUSIVE ACESSÓRIOS | Pontos de Suprimento de Lógica | un | 4 | 1175.93 | 4703.72 | 0.1 | 92.96
ELE-ELE-130 | SETOP | ELETRODUTO DE AÇO GALVANIZADO PESADO, INCLUSIVE CONEXÕES, SUPORTES E FIXAÇÃO DN 80 (3") |  | M | 37.8 | 122.43 | 4627.85 | 0.1 | 93.06
94225 | SINAPI | ISOLAMENTO TERMOACÚSTICO COM LÃ MINERAL NA SUBCOBERTURA, INCLUSO TRANSPORTE VERTICAL. AF_07/2019 | COBE - COBERTURA | m² | 145.53 | 31.79 | 4626.39 | 0.1 | 93.16
794 | ORSE | TOMADA PARA LÓGICA, RJ45, COM CAIXA SOBREPOR, APARENTE | Tomadas para Lógica | un | 90 | 50.9 | 4581 | 0.1 | 93.25
96542 | SINAPI | FABRICAÇÃO, MONTAGEM E DESMONTAGEM DE FÔRMA PARA VIGA BALDRAME, EM CHAPA DE MADEIRA COMPENSADA RESINADA, E=17 MM, 4 UTILIZAÇÕES. AF_06/2017 | FUES - FUNDAÇÕES E ESTRUTURAS | m² | 67.41 | 67.32 | 4538.04 | 0.1 | 93.35
86881 | SINAPI | SIFÃO DO TIPO GARRAFA EM METAL CROMADO 1 X 1.1/2 - FORNECIMENTO E INSTALAÇÃO. AF_01/2020 | INHI - INSTALAÇÕES HIDROS SANITÁRIAS | UN | 22 | 201.23 | 4427.06 | 0.09 | 93.45
011329 | SEDOP | FURO DE SONDAGEM - ATÉ 15M |  | UN | 3 | 1475 | 4425 | 0.09 | 93.54
92867 | SINAPI | CAIXA RETANGULAR 4" X 2" ALTA (2,00 M DO PISO), METÁLICA, INSTALADA EM PAREDE - FORNECIMENTO E INSTALAÇÃO. AF_12/2015 | INEL - INSTALAÇÃO ELÉTRICA/ELETRIFICAÇÃO E ILUMINAÇÃO EXTERNA | UN | 247 | 17.71 | 4374.37 | 0.09 | 93.64
100777 | SINAPI | ESTRUTURA TRELIÇADA DE COBERTURA, TIPO SHED, COM LIGAÇÕES PARAFUSADAS, INCLUSOS PERFIS METÁLICOS, CHAPAS METÁLICAS, MÃO DE OBRA E TRANSPORTE COM GUINDASTE - FORNECIMENTO E INSTALAÇÃO. AF_01/2020_P | FUES - FUNDAÇÕES E ESTRUTURAS | KG | 300 | 14.52 | 4356 | 0.09 | 93.73
91863 | SINAPI | ELETRODUTO RÍGIDO ROSCÁVEL, PVC, DN 25 MM (3/4"), PARA CIRCUITOS TERMINAIS, INSTALADO EM FORRO - FORNECIMENTO E INSTALAÇÃO. AF_12/2015 | INEL - INSTALAÇÃO ELÉTRICA/ELETRIFICAÇÃO E ILUMINAÇÃO EXTERNA | M | 538.3 | 8.08 | 4349.46 | 0.09 | 93.82
92759 | SINAPI | ARMAÇÃO DE PILAR OU VIGA DE UMA ESTRUTURA CONVENCIONAL DE CONCRETO ARMADO EM UM EDIFÍCIO DE MÚLTIPLOS PAVIMENTOS UTILIZANDO AÇO CA-60 DE 5,0 MM - MONTAGEM. AF_12/2015 | FUES - FUNDAÇÕES E ESTRUTURAS | KG | 274.8 | 15.55 | 4273.14 | 0.09 | 93.91
9937 | ORSE | LIMPEZA MECANIZADA DO TERRENO C/ RETROESCAVADEIRA (VEGETAÇÃO RASTEIRA) INCLUSIVE CARGA E TRANSPORTE - DMT ATÉ 1KM | Serviços Iniciais de Obras Civis | m² | 2484.36 | 1.72 | 4273.09 | 0.09 | 94.01
92915 | SINAPI | ARMAÇÃO DE ESTRUTURAS DE CONCRETO ARMADO, EXCETO VIGAS, PILARES, LAJES E FUNDAÇÕES, UTILIZANDO AÇO CA-60 DE 5,0 MM - MONTAGEM. AF_12/2015 | FUES - FUNDAÇÕES E ESTRUTURAS | KG | 257.2 | 16.5 | 4243.8 | 0.09 | 94.1
102507 | SINAPI | PINTURA DE DEMARCAÇÃO DE VAGA COM TINTA EPÓXI, E = 10 CM, APLICAÇÃO MANUAL. AF_05/2021 | PINT - PINTURAS | M | 1000 | 4.2 | 4200 | 0.09 | 94.19
9913 | ORSE | FORNECIMENTO E INSTALAÇÃO DE CHAVE SECCIONADORA TRIPOLAR 15KV - 400A | Fornecimento de Materiais para Redes de Energia Elétrica e Iluminação | un | 2 | 2086.53 | 4173.06 | 0.09 | 94.28
3781 | ORSE | CUBA DE SOBREPOR (DECA LINHA CARRARA REF.L34 OU SIMILAR) | Louças e Metais Sanitários | un | 18 | 230.93 | 4156.74 | 0.09 | 94.36
92922 | SINAPI | ARMAÇÃO DE ESTRUTURAS DE CONCRETO ARMADO, EXCETO VIGAS, PILARES, LAJES E FUNDAÇÕES, UTILIZANDO AÇO CA-50 DE 16,0 MM - MONTAGEM. AF_12/2015 | FUES - FUNDAÇÕES E ESTRUTURAS | KG | 350.9 | 11.77 | 4130.09 | 0.09 | 94.45
91941 | SINAPI | CAIXA RETANGULAR 4" X 2" BAIXA (0,30 M DO PISO), PVC, INSTALADA EM PAREDE - FORNECIMENTO E INSTALAÇÃO. AF_12/2015 | INEL - INSTALAÇÃO ELÉTRICA/ELETRIFICAÇÃO E ILUMINAÇÃO EXTERNA | UN | 554 | 7.44 | 4121.76 | 0.09 | 94.54
97622 | SINAPI | DEMOLIÇÃO DE ALVENARIA DE BLOCO FURADO, DE FORMA MANUAL, SEM REAPROVEITAMENTO. AF_12/2017 | SERP - SERVIÇOS PRELIMINARES | m³ | 121.69 | 33.32 | 4054.71 | 0.09 | 94.63
92421 | SINAPI | MONTAGEM E DESMONTAGEM DE FÔRMA DE PILARES RETANGULARES E ESTRUTURAS SIMILARES, PÉ-DIREITO DUPLO, EM CHAPA DE MADEIRA COMPENSADA RESINADA, 4 UTILIZAÇÕES. AF_09/2020 | FUES - FUNDAÇÕES E ESTRUTURAS | m² | 55.9 | 70.57 | 3944.86 | 0.08 | 94.71
74245/001 | SINAPI | PINTURA ACRILICA EM PISO CIMENTADO DUAS DEMAOS | PINT - PINTURAS | m² | 324.35 | 12.16 | 3944.09 | 0.08 | 94.8
88485 | SINAPI | APLICAÇÃO DE FUNDO SELADOR ACRÍLICO EM PAREDES, UMA DEMÃO. AF_06/2014 | PINT - PINTURAS | m² | 2112 | 1.84 | 3886.08 | 0.08 | 94.88
682 | Próprio | CABO DE FIBRA OPTICA FCB-XF12 ASU80 - AUTO SUSTENTAVEL 12FIBRAS | 90 | m | 220 | 17.61 | 3874.2 | 0.08 | 94.96
96974 | SINAPI | CORDOALHA DE COBRE NU 50 MM², NÃO ENTERRADA, COM ISOLADOR - FORNECIMENTO E INSTALAÇÃO. AF_12/2017 | INEL - INSTALAÇÃO ELÉTRICA/ELETRIFICAÇÃO E ILUMINAÇÃO EXTERNA | M | 60 | 64.1 | 3846 | 0.08 | 95.05
C1002 | SEINFRA | CUMEEIRA TERMOACÚSTICA | TELHAS | M | 62 | 61.35 | 3803.7 | 0.08 | 95.13
74209/001 | SINAPI | PLACA DE OBRA EM CHAPA DE ACO GALVANIZADO | CANT - CANTEIRO DE OBRAS | m² | 12 | 314.07 | 3768.84 | 0.08 | 95.21
92000 | SINAPI | TOMADA BAIXA DE EMBUTIR (1 MÓDULO), 2P+T 10 A, INCLUINDO SUPORTE E PLACA - FORNECIMENTO E INSTALAÇÃO. AF_12/2015 | INEL - INSTALAÇÃO ELÉTRICA/ELETRIFICAÇÃO E ILUMINAÇÃO EXTERNA | UN | 172 | 21.8 | 3749.6 | 0.08 | 95.29
93358 | SINAPI | ESCAVAÇÃO MANUAL DE VALA COM PROFUNDIDADE MENOR OU IGUAL A 1,30 M. AF_02/2021 | MOVT - MOVIMENTO DE TERRA | m³ | 72.67 | 50.2 | 3648.03 | 0.08 | 95.37
7867 | ORSE | SWITCH 24 PORTAS 10/100 MBPS - FORNECIMENTO | Quadros de Distribuição de Telefone | un | 7 | 520 | 3640 | 0.08 | 95.44
74157/004 | SINAPI | LANCAMENTO/APLICACAO MANUAL DE CONCRETO EM FUNDACOES | FUES - FUNDAÇÕES E ESTRUTURAS | m³ | 41.36 | 85.66 | 3542.89 | 0.08 | 95.52
91790 | SINAPI | (COMPOSIÇÃO REPRESENTATIVA) DO SERVIÇO DE INSTALAÇÃO DE TUBOS DE PVC, SÉRIE R, ÁGUA PLUVIAL, DN 100 MM (INSTALADO EM RAMAL DE ENCAMINHAMENTO, OU CONDUTORES VERTICAIS), INCLUSIVE CONEXÕES, CORTES E FIXAÇÕES, PARA PRÉDIOS. AF_10/2015 | INHI - INSTALAÇÕES HIDROS SANITÁRIAS | M | 56 | 61.74 | 3457.44 | 0.07 | 95.59
12 | ORSE | DEMOLIÇÃO DE FORROS | Demolições / Remoções | m² | 585.23 | 5.81 | 3400.18 | 0.07 | 95.67
9173 | ORSE | DUCHA MANUAL COM REGISTRO, LINHA ASPEN, REF. 1984 C35 ACT, DA DECA OU SIMILAR | Louças e Metais Sanitários | un | 16 | 205.3 | 3284.8 | 0.07 | 95.74
MOBILIZAÇÃO | Próprio | MOBILIZAÇÃO DE MAQUINAS E EQUIPAMENTOS | SEES - SERVIÇOS ESPECIAIS | UN | 1 | 3207 | 3207 | 0.07 | 95.81
7379 | ORSE | FORNECIMENTO E INSTALAÇÃO DE BUCHA DE PASSAGEM INTERNA/INTERNA, EM PORCELANA, CLASSE 15 KV, CORRENTE 200A (NBI 95 KV), INCLUSO SUPORTE P/BUCHA | Fusíveis, Disjuntores e Chaves | un | 6 | 526.63 | 3159.78 | 0.07 | 95.87
111701 | SBC | ESCADA MARINHEIRO PERFIL 1.1/2"" ACO+BARRA CHATA VERT/HORIZ. | 111 | M | 12 | 257.12 | 3085.44 | 0.07 | 95.94
94974 | SINAPI | CONCRETO MAGRO PARA LASTRO, TRAÇO 1:4,5:4,5 (EM MASSA SECA DE CIMENTO/ AREIA MÉDIA/ BRITA 1) - PREPARO MANUAL. AF_05/2021 | FUES - FUNDAÇÕES E ESTRUTURAS | m³ | 9.83 | 311 | 3057.13 | 0.07 | 96.01
91939 | SINAPI | CAIXA RETANGULAR 4" X 2" ALTA (2,00 M DO PISO), PVC, INSTALADA EM PAREDE - FORNECIMENTO E INSTALAÇÃO. AF_12/2015 | INEL - INSTALAÇÃO ELÉTRICA/ELETRIFICAÇÃO E ILUMINAÇÃO EXTERNA | UN | 160 | 18.67 | 2987.2 | 0.06 | 96.07
12140 | ORSE | ABRAÇADEIRA METÁLICA TIPO "D" DE 1" | Tubos e Conexões de PVC Rígido Soldável | un | 694 | 4.26 | 2956.44 | 0.06 | 96.13
10326 | ORSE | DISJUNTOR TERMOMAGNETICO TRIPOLAR 500 A, PADRÃO DIN (EUROPEU - LINHA BRANCA), 65KA | Fusíveis, Disjuntores e Chaves | un | 1 | 2916.17 | 2916.17 | 0.06 | 96.2
90838 | SINAPI | PORTA CORTA-FOGO 90X210X4CM - FORNECIMENTO E INSTALAÇÃO. AF_12/2019 | ESQV - ESQUADRIAS/FERRAGENS/VIDROS | UN | 3 | 902.28 | 2706.84 | 0.06 | 96.25
98302 | SINAPI | PATCH PANEL 24 PORTAS, CATEGORIA 6 - FORNECIMENTO E INSTALAÇÃO. AF_11/2019 | INES - INSTALAÇÕES ESPECIAIS | UN | 4 | 673.48 | 2693.92 | 0.06 | 96.31
83633 | SINAPI | HIDRANTE SUBTERRANEO FERRO FUNDIDO C/ CURVA LONGA E CAIXA DN=75MM | INES - INSTALAÇÕES ESPECIAIS | UN | 1 | 2638.25 | 2638.25 | 0.06 | 96.37
9521 | ORSE | CURVA HORIZONTAL 300 X 100 MM PARA ELETROCALHA METÁLICA, COM ÂNGULO 90° (REF.: MOPA OU SIMILAR) | Pontos de Suprimento de Energia para Computador | un | 34 | 74.94 | 2547.96 | 0.05 | 96.42
7883 | ORSE | CAMPAINHA (ALARME) TIPO GONGO 4" VCC, P/INCENDIO, REF.GEVI GAMMA OU SIMILAR | Equipamentos para Combate a Incêndio | un | 12 | 208.98 | 2507.76 | 0.05 | 96.48
171525 | SEDOP | RACK 19" 570MM 44U |  | UN | 1 | 2461.22 | 2461.22 | 0.05 | 96.53
4286 | ORSE | DISPENSER PARA SABONETE LÍQUIDO | Louças e Metais Sanitários | un | 20 | 121.47 | 2429.4 | 0.05 | 96.58
100766 | SINAPI | PILAR METÁLICO PERFIL LAMINADO OU SOLDADO EM AÇO ESTRUTURAL, COM CONEXÕES SOLDADAS, INCLUSOS MÃO DE OBRA, TRANSPORTE E IÇAMENTO UTILIZANDO GUINDASTE - FORNECIMENTO E INSTALAÇÃO. AF_01/2020_P | FUES - FUNDAÇÕES E ESTRUTURAS | KG | 150 | 15.75 | 2362.5 | 0.05 | 96.63
040072 | SBC | ESTRUTURA DE ACO-FIXACAO VIGA/PILAR-EM CHAPA ACO DOBRADA 3/16"" | 40 | KG | 102.15 | 22.85 | 2334.12 | 0.05 | 96.68
755 | ORSE | FORNECIMENTO E INSTALAÇÃO DE NO-BREAK 110/220 V, 1.2 KVA COM 03 SAÍDAS 110 V AC | Pontos de Suprimento de Lógica | un | 3 | 773.74 | 2321.22 | 0.05 | 96.73
11776 | ORSE | POSTE DE CONCRETO DUPLO T (DT) 11/1000 - FORNECIMENTO E ASSENTAMENTO | Entrada em Baixa Tensão | un | 1 | 2313.7 | 2313.7 | 0.05 | 96.78
89714 | SINAPI | TUBO PVC, SERIE NORMAL, ESGOTO PREDIAL, DN 100 MM, FORNECIDO E INSTALADO EM RAMAL DE DESCARGA OU RAMAL DE ESGOTO SANITÁRIO. AF_12/2014 | INHI - INSTALAÇÕES HIDROS SANITÁRIAS | M | 54.28 | 42.45 | 2304.18 | 0.05 | 96.83
HID-CXS-070 | SETOP | CAIXA DE ESGOTO DE INSPEÇÃO/PASSAGEM EM ALVENARIA (60X60X100CM), REVESTIMENTO EM ARGAMASSA COM ADITIVO IMPERMEABILIZANTE, COM TAMPA DE CONCRETO, INCLUSIVE ESCAVAÇÃO, REATERRO E TRANSPORTE E RETIRADA DO MATERIAL ESCAVADO (EM CAÇAMBA) |  | UN | 5 | 454.05 | 2270.25 | 0.05 | 96.88
91862 | SINAPI | ELETRODUTO RÍGIDO ROSCÁVEL, PVC, DN 20 MM (1/2"), PARA CIRCUITOS TERMINAIS, INSTALADO EM FORRO - FORNECIMENTO E INSTALAÇÃO. AF_12/2015 | INEL - INSTALAÇÃO ELÉTRICA/ELETRIFICAÇÃO E ILUMINAÇÃO EXTERNA | M | 325 | 6.96 | 2262 | 0.05 | 96.93
92388 | SINAPI | JOELHO 90 GRAUS, EM FERRO GALVANIZADO, DN 50 (2"), CONEXÃO ROSQUEADA, INSTALADO EM REDE DE ALIMENTAÇÃO PARA HIDRANTE - FORNECIMENTO E INSTALAÇÃO. AF_10/2020 | INHI - INSTALAÇÕES HIDROS SANITÁRIAS | UN | 29 | 76.6 | 2221.4 | 0.05 | 96.98
86888 | SINAPI | VASO SANITÁRIO SIFONADO COM CAIXA ACOPLADA LOUÇA BRANCA - FORNECIMENTO E INSTALAÇÃO. AF_01/2020 | INHI - INSTALAÇÕES HIDROS SANITÁRIAS | UN | 7 | 315.07 | 2205.49 | 0.05 | 97.02
3787 | ORSE | PERFIL E/OU CHAPA DE AÇO, COM FURAÇÃO E PARAFUSOS, PARA EMENDAS DE PEÇAS DE MADEIRA | Complementos | kg | 62.45 | 34.91 | 2180.12 | 0.05 | 97.07
87259 | SINAPI | REVESTIMENTO CERÂMICO PARA PISO COM PLACAS TIPO PORCELANATO DE DIMENSÕES 45X45 CM APLICADA EM AMBIENTES DE ÁREA ENTRE 5 M² E 10 M². AF_06/2014 | PISO - PISOS | m² | 15.78 | 137.95 | 2176.85 | 0.05 | 97.12
95956 | SINAPI | (COMPOSIÇÃO REPRESENTATIVA) EXECUÇÃO DE ESTRUTURAS DE CONCRETO ARMADO, PARA EDIFICAÇÃO HABITACIONAL UNIFAMILIAR TÉRREA (CASA EM EMPREENDIMENTOS), FCK = 25 MPA. AF_01/2017 | FUES - FUNDAÇÕES E ESTRUTURAS | m³ | 0.96 | 2247.99 | 2158.07 | 0.05 | 97.16
9523 | ORSE | SUPORTE HORIZONTAL 200 X 50 MM PARA ELETROCALHA METÁLICA (REF.: MOPA OU SIMILAR) | Pontos de Suprimento de Energia para Computador | un | 224 | 9.5 | 2128 | 0.05 | 97.21
91961 | SINAPI | INTERRUPTOR PARALELO (2 MÓDULOS), 10A/250V, INCLUINDO SUPORTE E PLACA - FORNECIMENTO E INSTALAÇÃO. AF_12/2015 | INEL - INSTALAÇÃO ELÉTRICA/ELETRIFICAÇÃO E ILUMINAÇÃO EXTERNA | UN | 50 | 41.8 | 2090 | 0.04 | 97.25
101563 | SINAPI | CABO DE COBRE FLEXÍVEL ISOLADO, 35 MM², 0,6/1,0 KV, PARA REDE AÉREA DE DISTRIBUIÇÃO DE ENERGIA ELÉTRICA DE BAIXA TENSÃO - FORNECIMENTO E INSTALAÇÃO. AF_07/2020 | INEL - INSTALAÇÃO ELÉTRICA/ELETRIFICAÇÃO E ILUMINAÇÃO EXTERNA | M | 55 | 37.31 | 2052.05 | 0.04 | 97.3
11266 | ORSE | ARMACAO ACO CA-50 DIAM.16,0 (5/8) À 25,0MM (1) - FORNECIMENTO/ CORTE(PERDA DE 10%) / DOBRA / COLOCAÇÃO. - REV 01 | Armaduras Convencionais | kg | 137.76 | 14.63 | 2015.42 | 0.04 | 97.34
78472 | SINAPI | SERVICOS TOPOGRAFICOS PARA PAVIMENTACAO, INCLUSIVE NOTA DE SERVICOS, ACOMPANHAMENTO E GREIDE | SERT - SERVIÇOS TÉCNICOS | m² | 7000 | 0.28 | 1960 | 0.04 | 97.38
12208 | ORSE | PORTA PAPEL TOALHA PARA PAPEL INTERFOLHA 2 OU 3 DOBRAS, INJETADO COM A FRENTE EM PLÁSTICO ABS BRANCO, COM VISOR FRONTAL PARA CONTROLE DE SUBSTITUIÇÃO DO PAPEL INTERFOLHA E FUNDO EM PLÁSTICO ABS CINZA. | Louças e Metais Sanitários | un | 18 | 107.61 | 1936.98 | 0.04 | 97.42
9975 | ORSE | ABRAÇADEIRA METÁLICA TIPO "D" DE 1/2" | Tubos e Conexões de PVC Rígido Soldável | un | 395 | 4.9 | 1935.5 | 0.04 | 97.46
5158 | ORSE | SINALIZAÇÃO DIURNA COM TELA TAPUME EM PVC - 10 USOS | Serviços de Proteção e Segurança | m | 500 | 3.86 | 1930 | 0.04 | 97.51
97631 | SINAPI | DEMOLIÇÃO DE ARGAMASSAS, DE FORMA MANUAL, SEM REAPROVEITAMENTO. AF_12/2017 | SERP - SERVIÇOS PRELIMINARES | m² | 943.02 | 1.96 | 1848.31 | 0.04 | 97.55
73960/001 | SINAPI | INSTAL/LIGACAO PROVISORIA ELETRICA BAIXA TENSAO P/CANT OBRA OBRA,M3-CHAVE 100A CARGA 3KWH,20CV EXCL FORN MEDIDOR | SERP - SERVIÇOS PRELIMINARES | UN | 1 | 1810.98 | 1810.98 | 0.04 | 97.58
2849 | ORSE | CABO DE ALUMINIO NU ASC/CA 7 FIOS - 1/0 AWG - FORNECIMENTO | Fornecimento de Materiais para Redes de Energia Elétrica e Iluminação | kg | 30 | 59.1 | 1773 | 0.04 | 97.62
071258 | AGETOP CIVIL | ELETRODUTO EM AÇO ZINCADO DIÂMETRO 4" | 7 | M | 15 | 116.94 | 1754.1 | 0.04 | 97.66
12136 | ORSE | CENTRAL DE ALARME DE INCENDIO COM SISTEMA DE 04 LAÇOS PARA ATÉ 396 DISPOSITIVOS, MARCA JFL, MODELO VULCANO - 400 OU SIMILAR | Equipamentos para Combate a Incêndio | un | 1 | 1751.46 | 1751.46 | 0.04 | 97.7
063546 | SBC | CURVA DE INVERSAO PARA ELETROCALHA 200X100MM CHAPA 20 | 63 | UN | 20 | 87.07 | 1741.4 | 0.04 | 97.73
11173 | ORSE | BOMBA PARA INCÊNDIO JOCKEY 2CV | Aparelhos, Utensílios e Equipamentos Elétricos | un | 1 | 1649.44 | 1649.44 | 0.04 | 97.77
18 | ORSE | DEMOLIÇÃO DE PISO CERÂMICO OU LADRILHO | Demolições / Remoções | m² | 161.65 | 10.16 | 1642.36 | 0.04 | 97.81
93382 | SINAPI | REATERRO MANUAL DE VALAS COM COMPACTAÇÃO MECANIZADA. AF_04/2016 | MOVT - MOVIMENTO DE TERRA | m³ | 80.46 | 20.22 | 1626.9 | 0.03 | 97.84
91872 | SINAPI | ELETRODUTO RÍGIDO ROSCÁVEL, PVC, DN 32 MM (1"), PARA CIRCUITOS TERMINAIS, INSTALADO EM PAREDE - FORNECIMENTO E INSTALAÇÃO. AF_12/2015 | INEL - INSTALAÇÃO ELÉTRICA/ELETRIFICAÇÃO E ILUMINAÇÃO EXTERNA | M | 152 | 10.7 | 1626.4 | 0.03 | 97.87
190304 | SEDOP | LAVATÓRIO DE LOUÇA S/ COLUNA (INCL. TORN.SIFÃO E VÁLVULA )-PNE |  | UN | 2 | 805.82 | 1611.64 | 0.03 | 97.91
486 | ORSE | FORNECIMENTO E INSTALAÇÃO DE CAIXA PARA MEDIÇÃO INDIRETA PADRÃO ENERGISA (1.50 X 0.60 X 0.30 M) | Quadros de Distribuição de Energia | un | 1 | 1570.3 | 1570.3 | 0.03 | 97.94
97647 | SINAPI | REMOÇÃO DE TELHAS, DE FIBROCIMENTO, METÁLICA E CERÂMICA, DE FORMA MANUAL, SEM REAPROVEITAMENTO. AF_12/2017 | SERP - SERVIÇOS PRELIMINARES | m² | 709.02 | 2.19 | 1552.75 | 0.03 | 97.98
022705 | SBC | DEMOLICAO ESTRUTURA DE MADEIRA PARA TELHAS FIBROCIMENTO | 22 | m² | 24 | 64.69 | 1552.56 | 0.03 | 98.01
86886 | SINAPI | ENGATE FLEXÍVEL EM INOX, 1/2 X 30CM - FORNECIMENTO E INSTALAÇÃO. AF_01/2020 | INHI - INSTALAÇÕES HIDROS SANITÁRIAS | UN | 32 | 48.04 | 1537.28 | 0.03 | 98.04
88496 | SINAPI | APLICAÇÃO E LIXAMENTO DE MASSA LÁTEX EM TETO, DUAS DEMÃOS. AF_06/2014 | PINT - PINTURAS | m² | 84.44 | 18.08 | 1526.67 | 0.03 | 98.08
C4564 | SEINFRA | DISTRIBUIDOR INTERNO ÓPTICO - D.I.O. PARA 12 FIBRAS MONO-MODO, COM CONCETORES ST, PADRÃO 19" | SERVIÇOS AUXILIARES DE TELEFONIA, SOM, LÓGICA E SISTEMAS DE CONTROLE | UN | 3 | 506.28 | 1518.84 | 0.03 | 98.11
043311 | SIURB INFRA | CORTE, RECORTE E REMOÇÃO DE ÁRVORES INCLUSIVE RAIZES DIÂM. > 15 E < 30CM | Infraestrutura | UN | 4 | 366.34 | 1465.36 | 0.03 | 98.14
74180/001 | SINAPI | REGISTRO GAVETA 2.1/2" BRUTO LATAO - FORNECIMENTO E INSTALACAO | INHI - INSTALAÇÕES HIDROS SANITÁRIAS | UN | 6 | 243.34 | 1460.04 | 0.03 | 98.17
469 | ORSE | CHAVE FUSÍVEL TRIPOLAR 100A - 10000A | Fusíveis, Disjuntores e Chaves | un | 3 | 482.11 | 1446.33 | 0.03 | 98.2
92763 | SINAPI | ARMAÇÃO DE PILAR OU VIGA DE UMA ESTRUTURA CONVENCIONAL DE CONCRETO ARMADO EM UM EDIFÍCIO DE MÚLTIPLOS PAVIMENTOS UTILIZANDO AÇO CA-50 DE 12,5 MM - MONTAGEM. AF_12/2015 | FUES - FUNDAÇÕES E ESTRUTURAS | KG | 121.2 | 11.89 | 1441.06 | 0.03 | 98.23
7861 | ORSE | ACIONADOR MANUAL (BOTOEIRA) TIPO QUEBRA-VIDRO, P/INSTAL. INCENDIO | Equipamentos para Combate a Incêndio | un | 12 | 119.24 | 1430.88 | 0.03 | 98.26
43 | ORSE | RETIRADA DE CALHA | Demolições / Remoções | m | 184.01 | 7.71 | 1418.71 | 0.03 | 98.29
12511 | ORSE | DISPENSER, EM PLÁSTICO, PARA PAPEL HIGIÊNICO EM ROLO | Louças e Metais Sanitários | un | 18 | 78.52 | 1413.36 | 0.03 | 98.32
97625 | SINAPI | DEMOLIÇÃO DE ALVENARIA PARA QUALQUER TIPO DE BLOCO, DE FORMA MECANIZADA, SEM REAPROVEITAMENTO. AF_12/2017 | SERP - SERVIÇOS PRELIMINARES | m³ | 35 | 40.25 | 1408.75 | 0.03 | 98.35
96547 | SINAPI | ARMAÇÃO DE BLOCO, VIGA BALDRAME OU SAPATA UTILIZANDO AÇO CA-50 DE 12,5 MM - MONTAGEM. AF_06/2017 | FUES - FUNDAÇÕES E ESTRUTURAS | KG | 111.8 | 12.58 | 1406.44 | 0.03 | 98.38
11292 | ORSE | TÊ HORIZONTAL 200 X 100 MM PARA ELETROCALHA METÁLICA (REF.: MOPA OU SIMILAR) | Pontos de Suprimento de Energia para Computador | un | 18 | 77.46 | 1394.28 | 0.03 | 98.41
9905 | ORSE | TANQUE DE PRESSÃO CAPACIDADE 30 LT (P/INCENDIO) | Equipamentos para Combate a Incêndio | un | 1 | 1375.55 | 1375.55 | 0.03 | 98.44
101880 | SINAPI | QUADRO DE DISTRIBUIÇÃO DE ENERGIA EM CHAPA DE AÇO GALVANIZADO, DE EMBUTIR, COM BARRAMENTO TRIFÁSICO, PARA 30 DISJUNTORES DIN 150A - FORNECIMENTO E INSTALAÇÃO. AF_10/2020 | INEL - INSTALAÇÃO ELÉTRICA/ELETRIFICAÇÃO E ILUMINAÇÃO EXTERNA | UN | 2 | 678.2 | 1356.4 | 0.03 | 98.47
89449 | SINAPI | TUBO, PVC, SOLDÁVEL, DN 50MM, INSTALADO EM PRUMADA DE ÁGUA - FORNECIMENTO E INSTALAÇÃO. AF_12/2014 | INHI - INSTALAÇÕES HIDROS SANITÁRIAS | M | 69.79 | 19.18 | 1338.57 | 0.03 | 98.5
22 | ORSE | DEMOLIÇÃO DE REVESTIMENTO CERÂMICO OU AZULEJO | Demolições / Remoções | m² | 91 | 14.54 | 1323.14 | 0.03 | 98.53
91937 | SINAPI | CAIXA OCTOGONAL 3" X 3", PVC, INSTALADA EM LAJE - FORNECIMENTO E INSTALAÇÃO. AF_12/2015 | INEL - INSTALAÇÃO ELÉTRICA/ELETRIFICAÇÃO E ILUMINAÇÃO EXTERNA | UN | 140 | 9.06 | 1268.4 | 0.03 | 98.56
93009 | SINAPI | ELETRODUTO RÍGIDO ROSCÁVEL, PVC, DN 60 MM (2") - FORNECIMENTO E INSTALAÇÃO. AF_12/2015 | INEL - INSTALAÇÃO ELÉTRICA/ELETRIFICAÇÃO E ILUMINAÇÃO EXTERNA | M | 75.78 | 16.5 | 1250.37 | 0.03 | 98.58
101875 | SINAPI | QUADRO DE DISTRIBUIÇÃO DE ENERGIA EM CHAPA DE AÇO GALVANIZADO, DE EMBUTIR, COM BARRAMENTO TRIFÁSICO, PARA 12 DISJUNTORES DIN 100A - FORNECIMENTO E INSTALAÇÃO. AF_10/2020 | INEL - INSTALAÇÃO ELÉTRICA/ELETRIFICAÇÃO E ILUMINAÇÃO EXTERNA | UN | 3 | 404.9 | 1214.7 | 0.03 | 98.61
C4526 | SEINFRA | PATCH CABLE EXTRA-FLEXÍVEL RJ-45/RJ-45 DE 2,50M | SERVIÇOS AUXILIARES DE TELEFONIA, SOM, LÓGICA E SISTEMAS DE CONTROLE | UN | 60 | 19.89 | 1193.4 | 0.03 | 98.63
101560 | SINAPI | CABO DE COBRE FLEXÍVEL ISOLADO, 10 MM², 0,6/1,0 KV, PARA REDE AÉREA DE DISTRIBUIÇÃO DE ENERGIA ELÉTRICA DE BAIXA TENSÃO - FORNECIMENTO E INSTALAÇÃO. AF_07/2020 | INEL - INSTALAÇÃO ELÉTRICA/ELETRIFICAÇÃO E ILUMINAÇÃO EXTERNA | M | 100 | 11.61 | 1161 | 0.02 | 98.66
92357 | SINAPI | TÊ, EM FERRO GALVANIZADO, DN 65 (2 1/2"), CONEXÃO ROSQUEADA, INSTALADO EM PRUMADAS - FORNECIMENTO E INSTALAÇÃO. AF_10/2020 | INHI - INSTALAÇÕES HIDROS SANITÁRIAS | UN | 7 | 163.2 | 1142.4 | 0.02 | 98.68
98565 | SINAPI | PROTEÇÃO MECÂNICA DE SUPERFICIE HORIZONTAL COM ARGAMASSA DE CIMENTO E AREIA, TRAÇO 1:3, E=3CM. AF_06/2018 | IMPE - IMPERMEABILIZAÇÕES E PROTEÇÕES DIVERSAS | m² | 32.04 | 35.26 | 1129.73 | 0.02 | 98.71
88488 | SINAPI | APLICAÇÃO MANUAL DE PINTURA COM TINTA LÁTEX ACRÍLICA EM TETO, DUAS DEMÃOS. AF_06/2014 | PINT - PINTURAS | m² | 84.44 | 13.33 | 1125.58 | 0.02 | 98.73
2013 | ORSE | MICTÓRIO DE LOUÇA COM SIFÃO INTEGRADO (DECA REF M712), ENGATE CROMADO (DECA REF C4606180) E REGISTRO DE PRESSÃO (DECA LINHA C40 REF1416) OU SIMILARES | Louças e Metais Sanitários | un | 2 | 556.88 | 1113.76 | 0.02 | 98.76
90447 | SINAPI | RASGO EM ALVENARIA PARA ELETRODUTOS COM DIAMETROS MENORES OU IGUAIS A 40 MM. AF_05/2015 | INHI - INSTALAÇÕES HIDROS SANITÁRIAS | M | 260 | 4.14 | 1076.4 | 0.02 | 98.78
89356 | SINAPI | TUBO, PVC, SOLDÁVEL, DN 25MM, INSTALADO EM RAMAL OU SUB-RAMAL DE ÁGUA - FORNECIMENTO E INSTALAÇÃO. AF_12/2014 | INHI - INSTALAÇÕES HIDROS SANITÁRIAS | M | 66.71 | 15.78 | 1052.68 | 0.02 | 98.8
97645 | SINAPI | REMOÇÃO DE JANELAS, DE FORMA MANUAL, SEM REAPROVEITAMENTO. AF_12/2017 | SERP - SERVIÇOS PRELIMINARES | m² | 50.01 | 21 | 1050.21 | 0.02 | 98.82
89357 | SINAPI | TUBO, PVC, SOLDÁVEL, DN 32MM, INSTALADO EM RAMAL OU SUB-RAMAL DE ÁGUA - FORNECIMENTO E INSTALAÇÃO. AF_12/2014 | INHI - INSTALAÇÕES HIDROS SANITÁRIAS | M | 43.48 | 23.97 | 1042.21 | 0.02 | 98.85
12481 | ORSE | CRUZETA 150 X 150 MM, LISA, GALVANIZADA À FOGO, PARA ELETROCALHA LISA METÁLICA (REF.: MOPA OU SIMILAR) | Pontos de Suprimento de Energia para Computador | un | 6 | 172.35 | 1034.1 | 0.02 | 98.87
100577 | SINAPI | REGULARIZAÇÃO E COMPACTAÇÃO DE SUBLEITO DE SOLO PREDOMINANTEMENTE ARENOSO. AF_11/2019 | PAVI - PAVIMENTAÇÃO | m² | 1344 | 0.76 | 1021.44 | 0.02 | 98.89
95472 | SINAPI | VASO SANITARIO SIFONADO CONVENCIONAL PARA PCD SEM FURO FRONTAL COM LOUÇA BRANCA SEM ASSENTO, INCLUSO CONJUNTO DE LIGAÇÃO PARA BACIA SANITÁRIA AJUSTÁVEL - FORNECIMENTO E INSTALAÇÃO. AF_01/2020 | INHI - INSTALAÇÕES HIDROS SANITÁRIAS | UN | 2 | 504.31 | 1008.62 | 0.02 | 98.91
8492 | ORSE | BARRA DE APOIO, RETA, FIXA, EM AÇO INOX, L=80CM, D=1 1/2", JACKWAL OU SIMILAR | Alambrados e Gradis | un | 8 | 126.06 | 1008.48 | 0.02 | 98.93
12124 | ORSE | BARRA DE APOIO, ANGULAR, FIXA, EM AÇO INOX, L=84CM, D=1 1/2", JACKWAL OU SIMILAR | Alambrados e Gradis | un | 8 | 126.06 | 1008.48 | 0.02 | 98.96
CREA/CAU | Próprio | TAXA DE ANOTAÇÃO DE RESPONSABILIDADE TÉCNICA _ CREA/CAU | SERP - SERVIÇOS PRELIMINARES | UN | 4 | 250 | 1000 | 0.02 | 98.98
95471 | SINAPI | VASO SANITARIO SIFONADO CONVENCIONAL PARA PCD SEM FURO FRONTAL COM LOUÇA BRANCA SEM ASSENTO - FORNECIMENTO E INSTALAÇÃO. AF_01/2020 | INHI - INSTALAÇÕES HIDROS SANITÁRIAS | UN | 2 | 497.5 | 995 | 0.02 | 99
97635 | SINAPI | DEMOLIÇÃO DE PAVIMENTO INTERTRAVADO, DE FORMA MANUAL, COM REAPROVEITAMENTO. AF_12/2017 | SERP - SERVIÇOS PRELIMINARES | m² | 100 | 9.79 | 979 | 0.02 | 99.02
022601 | SBC | DEMOLICAO DE PISO DE ALTA RESISTENCIA | 22 | m³ | 12.64 | 76.93 | 972.39 | 0.02 | 99.04
SER-JAN-025 | SETOP | FORNECIMENTO E ASSENTAMENTO DE JANELA DE ALUMÍNIO, LINHA SUPREMA ACABAMENTO ANODIZADO, TIPO BASCULA COM CONTRAMARCO, INCLUSIVE FORNECIMENTO DE VIDRO LISO DE 4MM, FERRAGENS E ACESSÓRIOS |  | m² | 2.4 | 396.21 | 950.9 | 0.02 | 99.06
91931 | SINAPI | CABO DE COBRE FLEXÍVEL ISOLADO, 6 MM², ANTI-CHAMA 0,6/1,0 KV, PARA CIRCUITOS TERMINAIS - FORNECIMENTO E INSTALAÇÃO. AF_12/2015 | INEL - INSTALAÇÃO ELÉTRICA/ELETRIFICAÇÃO E ILUMINAÇÃO EXTERNA | M | 94.2 | 9.85 | 927.87 | 0.02 | 99.08
92921 | SINAPI | ARMAÇÃO DE ESTRUTURAS DE CONCRETO ARMADO, EXCETO VIGAS, PILARES, LAJES E FUNDAÇÕES, UTILIZANDO AÇO CA-50 DE 12,5 MM - MONTAGEM. AF_12/2015 | FUES - FUNDAÇÕES E ESTRUTURAS | KG | 75.3 | 12.19 | 917.9 | 0.02 | 99.1
74234/001 | SINAPI | MICTORIO SIFONADO DE LOUCA BRANCA COM PERTENCES, COM REGISTRO DE PRESSAO 1/2" COM CANOPLA CROMADA ACABAMENTO SIMPLES E CONJUNTO PARA FIXACAO - FORNECIMENTO E INSTALACAO | INHI - INSTALAÇÕES HIDROS SANITÁRIAS | UN | 2 | 457.15 | 914.3 | 0.02 | 99.12
91956 | SINAPI | INTERRUPTOR SIMPLES (1 MÓDULO) COM INTERRUPTOR PARALELO (1 MÓDULO), 10A/250V, SEM SUPORTE E SEM PLACA - FORNECIMENTO E INSTALAÇÃO. AF_12/2015 | INEL - INSTALAÇÃO ELÉTRICA/ELETRIFICAÇÃO E ILUMINAÇÃO EXTERNA | UN | 30 | 30.47 | 914.1 | 0.02 | 99.14
86901 | SINAPI | CUBA DE EMBUTIR OVAL EM LOUÇA BRANCA, 35 X 50CM OU EQUIVALENTE - FORNECIMENTO E INSTALAÇÃO. AF_01/2020 | INHI - INSTALAÇÕES HIDROS SANITÁRIAS | UN | 9 | 101.51 | 913.59 | 0.02 | 99.16
89712 | SINAPI | TUBO PVC, SERIE NORMAL, ESGOTO PREDIAL, DN 50 MM, FORNECIDO E INSTALADO EM RAMAL DE DESCARGA OU RAMAL DE ESGOTO SANITÁRIO. AF_12/2014 | INHI - INSTALAÇÕES HIDROS SANITÁRIAS | M | 40.15 | 22.06 | 885.7 | 0.02 | 99.18
12456 | ORSE | TERMINAL DE COMPRESSÃO 2 FUROS PARA CABO DE 185 MM2 - FORNECIMENTO E INSTALAÇÃO | Interligações até Quadro Geral - Fios e Cabos | un | 16 | 53.92 | 862.72 | 0.02 | 99.2
73795/013 | SINAPI | VÁLVULA DE RETENÇÃO HORIZONTAL Ø 65MM (2.1/2") - FORNECIMENTO E INSTALAÇÃO | INHI - INSTALAÇÕES HIDROS SANITÁRIAS | UN | 2 | 428.55 | 857.1 | 0.02 | 99.21
160325 | IOPES | CAIXA DE EQUALIZAÇÃO DE POTENCIAIS PARA USO INTERNO E EXTERNO COM NOVE (9) TERMINAIS PARA ATERRAMENTO (BEP), EM AÇO, COM FLANGE INFERIOR E VEDAÇÃO NA PORTA, REF. TEL-903, MARCA DE REFERÊNCIA TERMOTÉCNICA OU EQUIVALENTE | INSTALAÇÃO DE PÁRA-RAIO | und | 2 | 423.12 | 846.24 | 0.02 | 99.23
97661 | SINAPI | REMOÇÃO DE CABOS ELÉTRICOS, DE FORMA MANUAL, SEM REAPROVEITAMENTO. AF_12/2017 | SERP - SERVIÇOS PRELIMINARES | M | 2125 | 0.39 | 828.75 | 0.02 | 99.25
89408 | SINAPI | JOELHO 90 GRAUS, PVC, SOLDÁVEL, DN 25MM, INSTALADO EM RAMAL DE DISTRIBUIÇÃO DE ÁGUA - FORNECIMENTO E INSTALAÇÃO. AF_12/2014 | INHI - INSTALAÇÕES HIDROS SANITÁRIAS | UN | 180 | 4.4 | 792 | 0.02 | 99.27
93010 | SINAPI | ELETRODUTO RÍGIDO ROSCÁVEL, PVC, DN 75 MM (2 1/2") - FORNECIMENTO E INSTALAÇÃO. AF_12/2015 | INEL - INSTALAÇÃO ELÉTRICA/ELETRIFICAÇÃO E ILUMINAÇÃO EXTERNA | M | 31.8 | 23.06 | 733.3 | 0.02 | 99.28
83490 | SINAPI | CHAVE FACA TRIPOLAR BLINDADA 250V/30A - FORNECIMENTO E INSTALACAO | INEL - INSTALAÇÃO ELÉTRICA/ELETRIFICAÇÃO E ILUMINAÇÃO EXTERNA | UN | 3 | 234.24 | 702.72 | 0.02 | 99.3
94713 | SINAPI | ADAPTADOR COM FLANGES LIVRES, PVC, SOLDÁVEL, DN 75 MM X 2 1/2 , INSTALADO EM RESERVAÇÃO DE ÁGUA DE EDIFICAÇÃO QUE POSSUA RESERVATÓRIO DE FIBRA/FIBROCIMENTO FORNECIMENTO E INSTALAÇÃO. AF_06/2016 | INHI - INSTALAÇÕES HIDROS SANITÁRIAS | UN | 3 | 232.76 | 698.28 | 0.01 | 99.31
94703 | SINAPI | ADAPTADOR COM FLANGE E ANEL DE VEDAÇÃO, PVC, SOLDÁVEL, DN 25 MM X 3/4 , INSTALADO EM RESERVAÇÃO DE ÁGUA DE EDIFICAÇÃO QUE POSSUA RESERVATÓRIO DE FIBRA/FIBROCIMENTO FORNECIMENTO E INSTALAÇÃO. AF_06/2016 | INHI - INSTALAÇÕES HIDROS SANITÁRIAS | UN | 36 | 19.29 | 694.44 | 0.01 | 99.33
012700 | SBC | ARMARIO DE PRONTO-SOCORRO EM OBRAS | 12 | UN | 1 | 692.88 | 692.88 | 0.01 | 99.34
9915 | ORSE | FORNECIMENTO E INSTALAÇÃO DE PÁRA-RAIO DE DISTRIBUIÇÃO POLIMÉRICO 12KV, C/ DESLIGAMENTO AUTOMÁTICO, RESIST. NÃO LINEAR | Fornecimento de Materiais para Redes de Energia Elétrica e Iluminação | un | 3 | 228.45 | 685.35 | 0.01 | 99.36
SPDA-CXS-025 | SETOP | CAIXA DE INSPEÇÃO EM CIMENTO AGREGADO 300X300 MM COM TAMPA EM FERRO FUNDIDO |  | UN | 6 | 113.94 | 683.64 | 0.01 | 99.37
C4567 | SEINFRA | BANDEJA MÓVEL, PADRÃO 19" | SERVIÇOS AUXILIARES DE TELEFONIA, SOM, LÓGICA E SISTEMAS DE CONTROLE | UN | 12 | 56.65 | 679.8 | 0.01 | 99.39
97634 | SINAPI | DEMOLIÇÃO DE REVESTIMENTO CERÂMICO, DE FORMA MECANIZADA COM MARTELETE, SEM REAPROVEITAMENTO. AF_12/2017 | SERP - SERVIÇOS PRELIMINARES | m² | 82.44 | 7.86 | 647.97 | 0.01 | 99.4
063750 | SBC | EMENDA INTERNA PARA ELETROCALHA TIPO U 200X100 | 63 | UN | 60 | 10.76 | 645.6 | 0.01 | 99.41
01.04.20 | SUDECAP | REMANEJAMENTO DE TAPUME | TAPUME PADRAO SUDECAP (TIPO I, II E III) | M | 100 | 6.43 | 643 | 0.01 | 99.43
2864 | ORSE | FORNECIMENTO DE CRUZETA DE CONCRETO TIPO "T" 1900MM | Fornecimento de Materiais para Redes de Energia Elétrica e Iluminação | un | 5 | 128 | 640 | 0.01 | 99.44
89448 | SINAPI | TUBO, PVC, SOLDÁVEL, DN 40MM, INSTALADO EM PRUMADA DE ÁGUA - FORNECIMENTO E INSTALAÇÃO. AF_12/2014 | INHI - INSTALAÇÕES HIDROS SANITÁRIAS | M | 37.3 | 16.71 | 623.28 | 0.01 | 99.46
10727 | ORSE | FORNECIMENTO E INSTALAÇÃO DE VOICE PANEL 24 PORTAS CAT 6 | Pontos de Suprimento de Lógica | un | 2 | 307.26 | 614.52 | 0.01 | 99.47
89713 | SINAPI | TUBO PVC, SERIE NORMAL, ESGOTO PREDIAL, DN 75 MM, FORNECIDO E INSTALADO EM RAMAL DE DESCARGA OU RAMAL DE ESGOTO SANITÁRIO. AF_12/2014 | INHI - INSTALAÇÕES HIDROS SANITÁRIAS | M | 17.97 | 33.57 | 603.25 | 0.01 | 99.48
92637 | SINAPI | TÊ, EM FERRO GALVANIZADO, CONEXÃO ROSQUEADA, DN 25 (1"), INSTALADO EM REDE DE ALIMENTAÇÃO PARA HIDRANTE - FORNECIMENTO E INSTALAÇÃO. AF_10/2020 | INHI - INSTALAÇÕES HIDROS SANITÁRIAS | UN | 12 | 49.59 | 595.08 | 0.01 | 99.49
101879 | SINAPI | QUADRO DE DISTRIBUIÇÃO DE ENERGIA EM CHAPA DE AÇO GALVANIZADO, DE EMBUTIR, COM BARRAMENTO TRIFÁSICO, PARA 24 DISJUNTORES DIN 100A - FORNECIMENTO E INSTALAÇÃO. AF_10/2020 | INEL - INSTALAÇÃO ELÉTRICA/ELETRIFICAÇÃO E ILUMINAÇÃO EXTERNA | UN | 1 | 589.75 | 589.75 | 0.01 | 99.51
6 | ORSE | DEMOLIÇÃO DE ALVENARIA DE BLOCO CERÂMICO E=0,09M - REVESTIDA | Demolições / Remoções | m³ | 26.5 | 21.8 | 577.7 | 0.01 | 99.52
020155 | AGETOP CIVIL | DEMOLIÇÃO MANUAL EM MURO/PAREDE PLACA PRÉ-MOLDADA C/TRANSP. ATÉ CB. E CARGA | 2 | m² | 120 | 4.71 | 565.2 | 0.01 | 99.53
101878 | SINAPI | QUADRO DE DISTRIBUIÇÃO DE ENERGIA EM CHAPA DE AÇO GALVANIZADO, DE SOBREPOR, COM BARRAMENTO TRIFÁSICO, PARA 18 DISJUNTORES DIN 100A - FORNECIMENTO E INSTALAÇÃO. AF_10/2020 | INEL - INSTALAÇÃO ELÉTRICA/ELETRIFICAÇÃO E ILUMINAÇÃO EXTERNA | UN | 1 | 545.05 | 545.05 | 0.01 | 99.54
6096 | ORSE | LIGAÇÃO PREDIAL DE ÁGUA EM MURETA DE CONCRETO, PROVISÓRIA OU DEFINITIVA, COM FORNECIMENTO DE MATERIAL, INCLUSIVE MURETA E HIDRÔMETRO, REDE DN 50MM | Conversão InfoWOrca | UN | 1 | 543.33 | 543.33 | 0.01 | 99.55
pgr | Próprio | PLANO DE GERENCIAMENTO DE RESÍDUOS DA CONSTRUÇÃO CIVIL (PGCC) | SEDI - SERVIÇOS DIVERSOS | un | 1 | 540 | 540 | 0.01 | 99.57
5152 | ORSE | SINALIZAÇÃO COM CAVALETE PLÁSTICO DESMONTÁVEL | Serviços de Proteção e Segurança | un | 40 | 13.24 | 529.6 | 0.01 | 99.58
111690 | SBC | TAMPA 0,60X0,60M PARA CAIXA-CHAPA DE ACO 3/16""COM MOLDURA | 111 | UN | 2 | 263.97 | 527.94 | 0.01 | 99.59
071158 | AGETOP CIVIL | CURVA DE 90 GRAUS AÇO GALVANIZADO DIÂMETRO 4" | 7 | Un | 4 | 131.57 | 526.28 | 0.01 | 99.6
3066 | ORSE | FORNECIMENTO DE ISOLADOR DE DISCO POLIMÉRICO 15 KV | Serviços em Redes de Energia Elétrica e Iluminação | un | 6 | 83.1 | 498.6 | 0.01 | 99.61
C3586 | SEINFRA | CAIXA SIFONADA 150X150X50CM COM GRELHA - PADRÃO POPULAR | TUBOS E CONEXÕES DE PVC | UN | 10 | 48.54 | 485.4 | 0.01 | 99.62
016692 | SBC | ATESTADO PPRA (NR9) - ANUAL | 16 | UN | 1 | 485 | 485 | 0.01 | 99.63
94711 | SINAPI | ADAPTADOR COM FLANGES LIVRES, PVC, SOLDÁVEL, DN 50 MM X 1 1/2 , INSTALADO EM RESERVAÇÃO DE ÁGUA DE EDIFICAÇÃO QUE POSSUA RESERVATÓRIO DE FIBRA/FIBROCIMENTO FORNECIMENTO E INSTALAÇÃO. AF_06/2016 | INHI - INSTALAÇÕES HIDROS SANITÁRIAS | UN | 8 | 60.04 | 480.32 | 0.01 | 99.64
ED-13938 | SETOP | CABO DE COBRE NU #16MM2 - 7 FIOSX1,70MM, PARA ELEMENTOS DE CAPTAÇÃO/ ANEL DE CINTAMENTO/ DESCIDA (SPDA), INCLUSIVE SUPORTE E ISOLADOR |  | M | 20.9 | 22.97 | 480.07 | 0.01 | 99.65
89711 | SINAPI | TUBO PVC, SERIE NORMAL, ESGOTO PREDIAL, DN 40 MM, FORNECIDO E INSTALADO EM RAMAL DE DESCARGA OU RAMAL DE ESGOTO SANITÁRIO. AF_12/2014 | INHI - INSTALAÇÕES HIDROS SANITÁRIAS | M | 32.78 | 14.32 | 469.4 | 0.01 | 99.66
93008 | SINAPI | ELETRODUTO RÍGIDO ROSCÁVEL, PVC, DN 50 MM (1 1/2") - FORNECIMENTO E INSTALAÇÃO. AF_12/2015 | INEL - INSTALAÇÃO ELÉTRICA/ELETRIFICAÇÃO E ILUMINAÇÃO EXTERNA | M | 40 | 11.09 | 443.6 | 0.01 | 99.67
ELE-HAS-005 | SETOP | HASTE DE AÇO COBREADA PARA ATERRAMENTO DIÂMETRO 3/4"X 3000 MM,CONFORME PADRÕES TELEBRÁS |  | U | 6 | 73.77 | 442.62 | 0.01 | 99.68
89409 | SINAPI | JOELHO 45 GRAUS, PVC, SOLDÁVEL, DN 25MM, INSTALADO EM RAMAL DE DISTRIBUIÇÃO DE ÁGUA - FORNECIMENTO E INSTALAÇÃO. AF_12/2014 | INHI - INSTALAÇÕES HIDROS SANITÁRIAS | UN | 82 | 5.35 | 438.7 | 0.01 | 99.69
74015/001 | SINAPI | REATERRO E COMPACTACAO MECANICO DE VALA COM COMPACTADOR MANUAL TIPO SOQUETE VIBRATORIO | MOVT - MOVIMENTO DE TERRA | m³ | 23.2 | 18.82 | 436.62 | 0.01 | 99.7
91836 | SINAPI | ELETRODUTO FLEXÍVEL CORRUGADO, PVC, DN 32 MM (1"), PARA CIRCUITOS TERMINAIS, INSTALADO EM FORRO - FORNECIMENTO E INSTALAÇÃO. AF_12/2015 | INEL - INSTALAÇÃO ELÉTRICA/ELETRIFICAÇÃO E ILUMINAÇÃO EXTERNA | M | 51.94 | 8.23 | 427.46 | 0.01 | 99.71
016691 | SBC | ATESTADO PCMSO (NR7)- ANUAL | 16 | UN | 1 | 412 | 412 | 0.01 | 99.72
4977 | ORSE | DEMOLIÇÃO DE MADEIRAMENTO EM COBERTURAS COM TELHAS DE FIBRO-CIMENTO 4 A 8 MM | Demolições / Remoções | m² | 40 | 10.16 | 406.4 | 0.01 | 99.73
12601 | ORSE | TÊ HORIZONTAL 150 X 150MM, LISO, ZINCADO, PARA ELETROCALHA METÁLICA (REF. MOPA OU SIMILAR) | Pontos de Suprimento de Energia para Computador | un | 6 | 67.34 | 404.04 | 0.01 | 99.74
190884 | SBC | ASSENTO SANITARIO ELEVADO ALMOFADADO 16,5CM - ASTRA | 190 | UN | 2 | 199.4 | 398.8 | 0.01 | 99.74
3326 | ORSE | FORNECIMENTO DE CONECTOR CUNHA 4-2 AWG - 6 A 1/0 | Conversão InfoWOrca | un | 12 | 32.62 | 391.44 | 0.01 | 99.75
3467 | ORSE | FORNECIMENTO E INSTALAÇÕA DE ISOLADOR DE PINO DE VIDRO MULTI-CORPO P/ 15 KV | Conversão InfoWOrca | un | 6 | 63.02 | 378.12 | 0.01 | 99.76
91952 | SINAPI | INTERRUPTOR SIMPLES (1 MÓDULO), 10A/250V, SEM SUPORTE E SEM PLACA - FORNECIMENTO E INSTALAÇÃO. AF_12/2015 | INEL - INSTALAÇÃO ELÉTRICA/ELETRIFICAÇÃO E ILUMINAÇÃO EXTERNA | UN | 25 | 13.83 | 345.75 | 0.01 | 99.77
4718 | ORSE | CAIXA DE INSPEÇÃO EM PVC 300MM | Conversão InfoWOrca | un | 1 | 336.51 | 336.51 | 0.01 | 99.78
83485 | SINAPI | HASTE DE ATERRAMENTO EM AÇO COM 3,00 M DE COMPRIMENTO E DN = 5/8" REVESTIDA COM BAIXA CAMADA DE COBRE, SEM CONECTOR | INEL - INSTALAÇÃO ELÉTRICA/ELETRIFICAÇÃO E ILUMINAÇÃO EXTERNA | UN | 6 | 55.45 | 332.7 | 0.01 | 99.78
89744 | SINAPI | JOELHO 90 GRAUS, PVC, SERIE NORMAL, ESGOTO PREDIAL, DN 100 MM, JUNTA ELÁSTICA, FORNECIDO E INSTALADO EM RAMAL DE DESCARGA OU RAMAL DE ESGOTO SANITÁRIO. AF_12/2014 | INHI - INSTALAÇÕES HIDROS SANITÁRIAS | UN | 16 | 20.32 | 325.12 | 0.01 | 99.79
97644 | SINAPI | REMOÇÃO DE PORTAS, DE FORMA MANUAL, SEM REAPROVEITAMENTO. AF_12/2017 | SERP - SERVIÇOS PRELIMINARES | m² | 58.08 | 5.5 | 319.44 | 0.01 | 99.8
85416 | SINAPI | REMOCAO DE TOMADAS OU INTERRUPTORES ELETRICOS | SERP - SERVIÇOS PRELIMINARES | UN | 30 | 10.51 | 315.3 | 0.01 | 99.8
92382 | SINAPI | JOELHO 90 GRAUS, EM FERRO GALVANIZADO, DN 25 (1"), CONEXÃO ROSQUEADA, INSTALADO EM REDE DE ALIMENTAÇÃO PARA HIDRANTE - FORNECIMENTO E INSTALAÇÃO. AF_10/2020 | INHI - INSTALAÇÕES HIDROS SANITÁRIAS | UN | 8 | 36.53 | 292.24 | 0.01 | 99.81
89834 | SINAPI | JUNÇÃO SIMPLES, PVC, SERIE NORMAL, ESGOTO PREDIAL, DN 100 X 100 MM, JUNTA ELÁSTICA, FORNECIDO E INSTALADO EM PRUMADA DE ESGOTO SANITÁRIO OU VENTILAÇÃO. AF_12/2014 | INHI - INSTALAÇÕES HIDROS SANITÁRIAS | UN | 8 | 35.78 | 286.24 | 0.01 | 99.82
3682 | ORSE | TORNEIRA CROMADA PARA TANQUE/JARDIM, 1/2", REF.1153 C39, DECA OU SIMILAR | Louças e Metais Sanitários | un | 4 | 66.83 | 267.32 | 0.01 | 99.82
89395 | SINAPI | TE, PVC, SOLDÁVEL, DN 25MM, INSTALADO EM RAMAL OU SUB-RAMAL DE ÁGUA - FORNECIMENTO E INSTALAÇÃO. AF_12/2014 | INHI - INSTALAÇÕES HIDROS SANITÁRIAS | UN | 28 | 8.77 | 245.56 | 0.01 | 99.83
11083 | ORSE | CAIXA DE PASSAGEM EM ALVENARIA DE TIJOLOS MACIÇOS ESP. = 0,12M, DIM. INT. = 0.40 X 0.40 X 0.30M, COM BRITA E GRELHA EM FERRO FUNDIDO | Caixas de Passagem em alvenaria de tijolos maciços | un | 1 | 244.56 | 244.56 | 0.01 | 99.83
12457 | ORSE | TERMINAL DE COMPRESSÃO 2 FUROS PARA CABO DE 95 MM2 - FORNECIMENTO E INSTALAÇÃO | Interligações até Quadro Geral - Fios e Cabos | un | 10 | 24.17 | 241.7 | 0.01 | 99.84
94474 | SINAPI | COTOVELO 45 GRAUS, EM FERRO GALVANIZADO, CONEXÃO ROSQUEADA, DN 65 (2 1/2), INSTALADO EM RESERVAÇÃO DE ÁGUA DE EDIFICAÇÃO QUE POSSUA RESERVATÓRIO DE FIBRA/FIBROCIMENTO  FORNECIMENTO E INSTALAÇÃO. AF_06/2016 | INHI - INSTALAÇÕES HIDROS SANITÁRIAS | UN | 2 | 113.01 | 226.02 | 0 | 99.84
89728 | SINAPI | CURVA CURTA 90 GRAUS, PVC, SERIE NORMAL, ESGOTO PREDIAL, DN 40 MM, JUNTA SOLDÁVEL, FORNECIDO E INSTALADO EM RAMAL DE DESCARGA OU RAMAL DE ESGOTO SANITÁRIO. AF_12/2014 | INHI - INSTALAÇÕES HIDROS SANITÁRIAS | UN | 26 | 8.58 | 223.08 | 0 | 99.85
83555 | SINAPI | TOMADA DUPLA DE EMBUTIR 2X2P+T 10A/250V C/ PLACA - FORNECIMENTO E INSTALACAO | INEL - INSTALAÇÃO ELÉTRICA/ELETRIFICAÇÃO E ILUMINAÇÃO EXTERNA | UN | 10 | 21.87 | 218.7 | 0 | 99.85
89424 | SINAPI | LUVA, PVC, SOLDÁVEL, DN 25MM, INSTALADO EM RAMAL DE DISTRIBUIÇÃO DE ÁGUA - FORNECIMENTO E INSTALAÇÃO. AF_12/2014 | INHI - INSTALAÇÕES HIDROS SANITÁRIAS | UN | 60 | 3.6 | 216 | 0 | 99.86
ACE-ASS-015 | SETOP | ASSENTO PARA VASO PNE (NBR 9050) |  | U | 2 | 104.44 | 208.88 | 0 | 99.86
90373 | SINAPI | JOELHO 90 GRAUS COM BUCHA DE LATÃO, PVC, SOLDÁVEL, DN 25MM, X 1/2 INSTALADO EM RAMAL OU SUB-RAMAL DE ÁGUA - FORNECIMENTO E INSTALAÇÃO. AF_12/2014 | INHI - INSTALAÇÕES HIDROS SANITÁRIAS | UN | 16 | 12.88 | 206.08 | 0 | 99.86
92002 | SINAPI | TOMADA MÉDIA DE EMBUTIR (2 MÓDULOS), 2P+T 10 A, SEM SUPORTE E SEM PLACA - FORNECIMENTO E INSTALAÇÃO. AF_12/2015 | INEL - INSTALAÇÃO ELÉTRICA/ELETRIFICAÇÃO E ILUMINAÇÃO EXTERNA | UN | 6 | 32.79 | 196.74 | 0 | 99.87
C4569 | SEINFRA | RÉGUA DE TOMADAS ELÉTRICAS, COM 08 TOMADAS, PADRÃO RACK 19" | SERVIÇOS AUXILIARES DE TELEFONIA, SOM, LÓGICA E SISTEMAS DE CONTROLE | UN | 2 | 97 | 194 | 0 | 99.87
91884 | SINAPI | LUVA PARA ELETRODUTO, PVC, ROSCÁVEL, DN 25 MM (3/4"), PARA CIRCUITOS TERMINAIS, INSTALADA EM PAREDE - FORNECIMENTO E INSTALAÇÃO. AF_12/2015 | INEL - INSTALAÇÃO ELÉTRICA/ELETRIFICAÇÃO E ILUMINAÇÃO EXTERNA | UN | 30 | 6.11 | 183.3 | 0 | 99.88
7215 | ORSE | REMOÇÃO DE METAIS SANITÁRIOS (TORNEIRA, REGISTROS, CHUVEIROS, ETC.) | Demolições / Remoções | un | 12 | 14.88 | 178.56 | 0 | 99.88
94705 | SINAPI | ADAPTADOR COM FLANGE E ANEL DE VEDAÇÃO, PVC, SOLDÁVEL, DN 40 MM X 1 1/4 , INSTALADO EM RESERVAÇÃO DE ÁGUA DE EDIFICAÇÃO QUE POSSUA RESERVATÓRIO DE FIBRA/FIBROCIMENTO FORNECIMENTO E INSTALAÇÃO. AF_06/2016 | INHI - INSTALAÇÕES HIDROS SANITÁRIAS | UN | 6 | 29.69 | 178.14 | 0 | 99.88
89724 | SINAPI | JOELHO 90 GRAUS, PVC, SERIE NORMAL, ESGOTO PREDIAL, DN 40 MM, JUNTA SOLDÁVEL, FORNECIDO E INSTALADO EM RAMAL DE DESCARGA OU RAMAL DE ESGOTO SANITÁRIO. AF_12/2014 | INHI - INSTALAÇÕES HIDROS SANITÁRIAS | UN | 22 | 7.94 | 174.68 | 0 | 99.89
9670 | ORSE | FORNECIMENTO E INSTALAÇÃO DE PRESSOSTATO 0 A 10 KGF/CM2 | Diversos | un | 1 | 167.33 | 167.33 | 0 | 99.89
93655 | SINAPI | DISJUNTOR MONOPOLAR TIPO DIN, CORRENTE NOMINAL DE 20A - FORNECIMENTO E INSTALAÇÃO. AF_10/2020 | INEL - INSTALAÇÃO ELÉTRICA/ELETRIFICAÇÃO E ILUMINAÇÃO EXTERNA | UN | 16 | 10.38 | 166.08 | 0 | 99.9
89739 | SINAPI | JOELHO 45 GRAUS, PVC, SERIE NORMAL, ESGOTO PREDIAL, DN 75 MM, JUNTA ELÁSTICA, FORNECIDO E INSTALADO EM RAMAL DE DESCARGA OU RAMAL DE ESGOTO SANITÁRIO. AF_12/2014 | INHI - INSTALAÇÕES HIDROS SANITÁRIAS | UN | 10 | 16.55 | 165.5 | 0 | 99.9
3332 | ORSE | FORNECIMENTO DE PORCA OLHAL EM AÇO CARBONO 16 MM | Conversão InfoWOrca | un | 12 | 13 | 156 | 0 | 99.9
2884 | ORSE | FORNECIMENTO DE GANCHO DE OLHAL C/ FURO 18 MM | Fornecimento de Materiais para Redes de Energia Elétrica e Iluminação | un | 12 | 12.8 | 153.6 | 0 | 99.91
86884 | SINAPI | ENGATE FLEXÍVEL EM PLÁSTICO BRANCO, 1/2 X 30CM - FORNECIMENTO E INSTALAÇÃO. AF_01/2020 | INHI - INSTALAÇÕES HIDROS SANITÁRIAS | UN | 22 | 6.81 | 149.82 | 0 | 99.91
89481 | SINAPI | JOELHO 90 GRAUS, PVC, SOLDÁVEL, DN 25MM, INSTALADO EM PRUMADA DE ÁGUA - FORNECIMENTO E INSTALAÇÃO. AF_12/2014 | INHI - INSTALAÇÕES HIDROS SANITÁRIAS | UN | 41 | 3.51 | 143.91 | 0 | 99.91
89491 | SINAPI | CAIXA SIFONADA, PVC, DN 150 X 185 X 75 MM, FORNECIDA E INSTALADA EM RAMAIS DE ENCAMINHAMENTO DE ÁGUA PLUVIAL. AF_12/2014 | INHI - INSTALAÇÕES HIDROS SANITÁRIAS | UN | 2 | 71.49 | 142.98 | 0 | 99.91
2834 | ORSE | FORNECIMENTO DE ALÇA PREFORMADA DE ALUMÍNIO P/ CA 1/0 AWG | Fornecimento de Materiais para Redes de Energia Elétrica e Iluminação | un | 9 | 15.4 | 138.6 | 0 | 99.92
93653 | SINAPI | DISJUNTOR MONOPOLAR TIPO DIN, CORRENTE NOMINAL DE 10A - FORNECIMENTO E INSTALAÇÃO. AF_10/2020 | INEL - INSTALAÇÃO ELÉTRICA/ELETRIFICAÇÃO E ILUMINAÇÃO EXTERNA | UN | 15 | 9.2 | 138 | 0 | 99.92
ED-15117 | SETOP | DISJUNTOR DE PROTEÇÃO DIFERENCIAL RESIDUAL (DR), TETRAPOLAR, TIPO DIN, CORRENTE NOMINAL DE 63A, ALTA SENSIBILIDADE, CORRENTE DIFERENCIAL RESIDUAL NOMINAL COM ATUAÇÃO DE 30MA |  | UN | 1 | 136.47 | 136.47 | 0 | 99.92
89440 | SINAPI | TE, PVC, SOLDÁVEL, DN 25MM, INSTALADO EM RAMAL DE DISTRIBUIÇÃO DE ÁGUA - FORNECIMENTO E INSTALAÇÃO. AF_12/2014 | INHI - INSTALAÇÕES HIDROS SANITÁRIAS | UN | 21 | 6.4 | 134.4 | 0 | 99.93
2955 | ORSE | FORNECIMENTO DE SUPORTE P/ TRANSFORMADOR EM POSTE DT | Fornecimento de Materiais para Redes de Energia Elétrica e Iluminação | un | 1 | 129.95 | 129.95 | 0 | 99.93
11770 | ORSE | CONECTOR PARAFUSO FENDIDO PARA CABO DE 70MM2 - FORNECIMENTO E INSTALACAO | 343 | un | 6 | 20.47 | 122.82 | 0 | 99.93
C4568 | SEINFRA | ORGANIZADOR DE CABOS HORIZONTAL, ABERTO, PADRÃO RACK 19" | SERVIÇOS AUXILIARES DE TELEFONIA, SOM, LÓGICA E SISTEMAS DE CONTROLE | UN | 3 | 39.09 | 117.27 | 0 | 99.93
89398 | SINAPI | TE, PVC, SOLDÁVEL, DN 32MM, INSTALADO EM RAMAL OU SUB-RAMAL DE ÁGUA - FORNECIMENTO E INSTALAÇÃO. AF_12/2014 | INHI - INSTALAÇÕES HIDROS SANITÁRIAS | UN | 8 | 13.93 | 111.44 | 0 | 99.94
85120 | SINAPI | MANOMETRO 0 A 200 PSI (0 A 14 KGF/CM2), D = 50MM - FORNECIMENTO E COLOCACAO | INES - INSTALAÇÕES ESPECIAIS | UN | 1 | 108.99 | 108.99 | 0 | 99.94
91875 | SINAPI | LUVA PARA ELETRODUTO, PVC, ROSCÁVEL, DN 25 MM (3/4"), PARA CIRCUITOS TERMINAIS, INSTALADA EM FORRO - FORNECIMENTO E INSTALAÇÃO. AF_12/2015 | INEL - INSTALAÇÃO ELÉTRICA/ELETRIFICAÇÃO E ILUMINAÇÃO EXTERNA | UN | 24 | 4.54 | 108.96 | 0 | 99.94
2899 | ORSE | FORNECIMENTO DE MANILHA SAPATILHA EM FERRO NODULAR GALVANIZADO | Fornecimento de Materiais para Redes de Energia Elétrica e Iluminação | un | 6 | 17.5 | 105 | 0 | 99.94
89625 | SINAPI | TE, PVC, SOLDÁVEL, DN 50MM, INSTALADO EM PRUMADA DE ÁGUA - FORNECIMENTO E INSTALAÇÃO. AF_12/2014 | INHI - INSTALAÇÕES HIDROS SANITÁRIAS | UN | 5 | 20.15 | 100.75 | 0 | 99.95
3999 | ORSE | FITA EM AÇO INOX, FUSIMEC OU SIMILAR - FORNECIMENTO | Pontos de Suprimento de Energia Convencionais | M | 25 | 3.99 | 99.75 | 0 | 99.95
74182/001 | SINAPI | REGISTRO GAVETA 1.1/2" BRUTO LATAO - FORNECIMENTO E INSTALACAO | INHI - INSTALAÇÕES HIDROS SANITÁRIAS | UN | 1 | 97.61 | 97.61 | 0 | 99.95
89785 | SINAPI | JUNÇÃO SIMPLES, PVC, SERIE NORMAL, ESGOTO PREDIAL, DN 50 X 50 MM, JUNTA ELÁSTICA, FORNECIDO E INSTALADO EM RAMAL DE DESCARGA OU RAMAL DE ESGOTO SANITÁRIO. AF_12/2014 | INHI - INSTALAÇÕES HIDROS SANITÁRIAS | UN | 5 | 18.89 | 94.45 | 0 | 99.95
2841 | ORSE | FORNECIMENTO DE ARAME DE FERRO GALVANIZADO 12 BWG | Fornecimento de Materiais para Redes de Energia Elétrica e Iluminação | kg | 5 | 18.4 | 92 | 0 | 99.95
4190 | ORSE | CHUMBADOR PARABOLT INOX 3/8" X 5", FORNECIMENTO | Subestação Transformadora em Poste | un | 32 | 2.67 | 85.44 | 0 | 99.96
89746 | SINAPI | JOELHO 45 GRAUS, PVC, SERIE NORMAL, ESGOTO PREDIAL, DN 100 MM, JUNTA ELÁSTICA, FORNECIDO E INSTALADO EM RAMAL DE DESCARGA OU RAMAL DE ESGOTO SANITÁRIO. AF_12/2014 | INHI - INSTALAÇÕES HIDROS SANITÁRIAS | UN | 4 | 20.26 | 81.04 | 0 | 99.96
91932 | SINAPI | CABO DE COBRE FLEXÍVEL ISOLADO, 10 MM², ANTI-CHAMA 450/750 V, PARA CIRCUITOS TERMINAIS - FORNECIMENTO E INSTALAÇÃO. AF_12/2015 | INEL - INSTALAÇÃO ELÉTRICA/ELETRIFICAÇÃO E ILUMINAÇÃO EXTERNA | M | 5.5 | 14.48 | 79.64 | 0 | 99.96
12458 | ORSE | TERMINAL DE COMPRESSÃO 2 FUROS PARA CABO DE 50 MM2 - FORNECIMENTO E INSTALAÇÃO | Interligações até Quadro Geral - Fios e Cabos | un | 6 | 13.11 | 78.66 | 0 | 99.96
89849 | SINAPI | TUBO PVC, SERIE NORMAL, ESGOTO PREDIAL, DN 150 MM, FORNECIDO E INSTALADO EM SUBCOLETOR AÉREO DE ESGOTO SANITÁRIO. AF_12/2014 | INHI - INSTALAÇÕES HIDROS SANITÁRIAS | M | 1.5 | 52.39 | 78.58 | 0 | 99.96
21 | ORSE | DEMOLIÇÃO DE MEIO-FIO GRANÍTICO OU PRE-MOLDADO | Demolições / Remoções | m | 112 | 0.7 | 78.4 | 0 | 99.96
89732 | SINAPI | JOELHO 45 GRAUS, PVC, SERIE NORMAL, ESGOTO PREDIAL, DN 50 MM, JUNTA ELÁSTICA, FORNECIDO E INSTALADO EM RAMAL DE DESCARGA OU RAMAL DE ESGOTO SANITÁRIO. AF_12/2014 | INHI - INSTALAÇÕES HIDROS SANITÁRIAS | UN | 8 | 9.46 | 75.68 | 0 | 99.97
4015 | ORSE | FITA ISOLANTE ALTA FUSÃO 19 MM X 10 M - FORNECIMENTO | Pontos de Suprimento de Energia Convencionais | Un | 6 | 12.6 | 75.6 | 0 | 99.97
4151 | ORSE | CONECTOR CUNHA 4 X 1/0 AWG CAA, FORNECIMENTO | Entrada em Baixa Tensão | un | 6 | 12.5 | 75 | 0 | 99.97
4192 | ORSE | CONECTOR PARAFUSO FENDIDO PARA CABO 50 MM2 - FORNECIMENTO | Subestação Transformadora em Poste | un | 6 | 11.73 | 70.38 | 0 | 99.97
2915 | ORSE | FORNECIMENTO DE PARAFUSO CABEÇA QUADRADA 16 X 300MM | Fornecimento de Materiais para Redes de Energia Elétrica e Iluminação | un | 6 | 11.54 | 69.24 | 0 | 99.97
91865 | SINAPI | ELETRODUTO RÍGIDO ROSCÁVEL, PVC, DN 40 MM (1 1/4"), PARA CIRCUITOS TERMINAIS, INSTALADO EM FORRO - FORNECIMENTO E INSTALAÇÃO. AF_12/2015 | INEL - INSTALAÇÃO ELÉTRICA/ELETRIFICAÇÃO E ILUMINAÇÃO EXTERNA | M | 4.85 | 13.03 | 63.19 | 0 | 99.97
89497 | SINAPI | JOELHO 90 GRAUS, PVC, SOLDÁVEL, DN 40MM, INSTALADO EM PRUMADA DE ÁGUA - FORNECIMENTO E INSTALAÇÃO. AF_12/2014 | INHI - INSTALAÇÕES HIDROS SANITÁRIAS | UN | 6 | 10.53 | 63.18 | 0 | 99.98
74184/001 | SINAPI | REGISTRO GAVETA 1" BRUTO LATAO - FORNECIMENTO E INSTALACAO | INHI - INSTALAÇÕES HIDROS SANITÁRIAS | UN | 1 | 58.1 | 58.1 | 0 | 99.98
89414 | SINAPI | JOELHO 45 GRAUS, PVC, SOLDÁVEL, DN 32MM, INSTALADO EM RAMAL DE DISTRIBUIÇÃO DE ÁGUA - FORNECIMENTO E INSTALAÇÃO. AF_12/2014 | INHI - INSTALAÇÕES HIDROS SANITÁRIAS | UN | 6 | 9.67 | 58.02 | 0 | 99.98
89783 | SINAPI | JUNÇÃO SIMPLES, PVC, SERIE NORMAL, ESGOTO PREDIAL, DN 40 MM, JUNTA SOLDÁVEL, FORNECIDO E INSTALADO EM RAMAL DE DESCARGA OU RAMAL DE ESGOTO SANITÁRIO. AF_12/2014 | INHI - INSTALAÇÕES HIDROS SANITÁRIAS | UN | 6 | 9.46 | 56.76 | 0 | 99.98
94676 | SINAPI | JOELHO 90 GRAUS, PVC, SOLDÁVEL, DN 40 MM INSTALADO EM RESERVAÇÃO DE ÁGUA DE EDIFICAÇÃO QUE POSSUA RESERVATÓRIO DE FIBRA/FIBROCIMENTO FORNECIMENTO E INSTALAÇÃO. AF_06/2016 | INHI - INSTALAÇÕES HIDROS SANITÁRIAS | UN | 4 | 13.76 | 55.04 | 0 | 99.98
2909 | ORSE | FORNECIMENTO DE PARAFUSO CABEÇA ABAULADA 16 X 45MM | Fornecimento de Materiais para Redes de Energia Elétrica e Iluminação | un | 12 | 4.52 | 54.24 | 0 | 99.98
89726 | SINAPI | JOELHO 45 GRAUS, PVC, SERIE NORMAL, ESGOTO PREDIAL, DN 40 MM, JUNTA SOLDÁVEL, FORNECIDO E INSTALADO EM RAMAL DE DESCARGA OU RAMAL DE ESGOTO SANITÁRIO. AF_12/2014 | INHI - INSTALAÇÕES HIDROS SANITÁRIAS | UN | 10 | 5.36 | 53.6 | 0 | 99.98
7216 | ORSE | REMOÇÃO DE ACESSÓRIOS SANITÁRIOS | Demolições / Remoções | un | 5 | 10.39 | 51.95 | 0 | 99.98
89381 | SINAPI | LUVA COM BUCHA DE LATÃO, PVC, SOLDÁVEL, DN 25MM X 3/4, INSTALADO EM RAMAL OU SUB-RAMAL DE ÁGUA - FORNECIMENTO E INSTALAÇÃO. AF_12/2014 | INHI - INSTALAÇÕES HIDROS SANITÁRIAS | UN | 4 | 12.21 | 48.84 | 0 | 99.98
9602 | ORSE | REMOÇÃO DE PIA | Demolições / Remoções | m² | 3.13 | 15.38 | 48.13 | 0 | 99.99
434 | ORSE | FORNECIMENTO DE HASTE DE ATERRAMENTO 5/8"X3,00M COM CONECTOR | Interligações até Quadro Geral - Fios e Cabos | un | 1 | 47.14 | 47.14 | 0 | 99.99
100757 | SINAPI | PINTURA COM TINTA ALQUÍDICA DE ACABAMENTO (ESMALTE SINTÉTICO ACETINADO) PULVERIZADA SOBRE SUPERFÍCIES METÁLICAS (EXCETO PERFIL) EXECUTADO EM OBRA (02 DEMÃOS). AF_01/2020_P | PINT - PINTURAS | m² | 1.44 | 31.91 | 45.95 | 0 | 99.99
97665 | SINAPI | REMOÇÃO DE LUMINÁRIAS, DE FORMA MANUAL, SEM REAPROVEITAMENTO. AF_12/2017 | SERP - SERVIÇOS PRELIMINARES | UN | 58 | 0.76 | 44.08 | 0 | 99.99
93656 | SINAPI | DISJUNTOR MONOPOLAR TIPO DIN, CORRENTE NOMINAL DE 25A - FORNECIMENTO E INSTALAÇÃO. AF_10/2020 | INEL - INSTALAÇÃO ELÉTRICA/ELETRIFICAÇÃO E ILUMINAÇÃO EXTERNA | UN | 4 | 10.38 | 41.52 | 0 | 99.99
94706 | SINAPI | ADAPTADOR COM FLANGE E ANEL DE VEDAÇÃO, PVC, SOLDÁVEL, DN 50 MM X 1 1/2 , INSTALADO EM RESERVAÇÃO DE ÁGUA DE EDIFICAÇÃO QUE POSSUA RESERVATÓRIO DE FIBRA/FIBROCIMENTO FORNECIMENTO E INSTALAÇÃO. AF_06/2016 | INHI - INSTALAÇÕES HIDROS SANITÁRIAS | UN | 1 | 41.29 | 41.29 | 0 | 99.99
92381 | SINAPI | JOELHO 45 GRAUS, EM FERRO GALVANIZADO, DN 25 (1"), CONEXÃO ROSQUEADA, INSTALADO EM REDE DE ALIMENTAÇÃO PARA HIDRANTE - FORNECIMENTO E INSTALAÇÃO. AF_10/2020 | INHI - INSTALAÇÕES HIDROS SANITÁRIAS | UN | 1 | 38.9 | 38.9 | 0 | 99.99
89501 | SINAPI | JOELHO 90 GRAUS, PVC, SOLDÁVEL, DN 50MM, INSTALADO EM PRUMADA DE ÁGUA - FORNECIMENTO E INSTALAÇÃO. AF_12/2014 | INHI - INSTALAÇÕES HIDROS SANITÁRIAS | UN | 3 | 12.42 | 37.26 | 0 | 99.99
89623 | SINAPI | TE, PVC, SOLDÁVEL, DN 40MM, INSTALADO EM PRUMADA DE ÁGUA - FORNECIMENTO E INSTALAÇÃO. AF_12/2014 | INHI - INSTALAÇÕES HIDROS SANITÁRIAS | UN | 2 | 16.94 | 33.88 | 0 | 99.99
3327 | ORSE | FORNECIMENTO DE ELO FUSÍVEL TIPO 12 H, COMP.= 500MM | Conversão InfoWOrca | un | 3 | 10.8 | 32.4 | 0 | 99.99
89626 | SINAPI | TÊ DE REDUÇÃO, PVC, SOLDÁVEL, DN 50MM X 40MM, INSTALADO EM PRUMADA DE ÁGUA - FORNECIMENTO E INSTALAÇÃO. AF_12/2014 | INHI - INSTALAÇÕES HIDROS SANITÁRIAS | UN | 1 | 29.82 | 29.82 | 0 | 99.99
97663 | SINAPI | REMOÇÃO DE LOUÇAS, DE FORMA MANUAL, SEM REAPROVEITAMENTO. AF_12/2017 | SERP - SERVIÇOS PRELIMINARES | UN | 4 | 7.27 | 29.08 | 0 | 99.99
071271 | AGETOP CIVIL | ELO FUSIVEL 10 K - 15 KV | 7 | Un | 3 | 9.5 | 28.5 | 0 | 100
91877 | SINAPI | LUVA PARA ELETRODUTO, PVC, ROSCÁVEL, DN 40 MM (1 1/4"), PARA CIRCUITOS TERMINAIS, INSTALADA EM FORRO - FORNECIMENTO E INSTALAÇÃO. AF_12/2015 | INEL - INSTALAÇÃO ELÉTRICA/ELETRIFICAÇÃO E ILUMINAÇÃO EXTERNA | UN | 3 | 8.18 | 24.54 | 0 | 100
91876 | SINAPI | LUVA PARA ELETRODUTO, PVC, ROSCÁVEL, DN 32 MM (1"), PARA CIRCUITOS TERMINAIS, INSTALADA EM FORRO - FORNECIMENTO E INSTALAÇÃO. AF_12/2015 | INEL - INSTALAÇÃO ELÉTRICA/ELETRIFICAÇÃO E ILUMINAÇÃO EXTERNA | UN | 4 | 6.03 | 24.12 | 0 | 100
97660 | SINAPI | REMOÇÃO DE INTERRUPTORES/TOMADAS ELÉTRICAS, DE FORMA MANUAL, SEM REAPROVEITAMENTO. AF_12/2017 | SERP - SERVIÇOS PRELIMINARES | UN | 52 | 0.39 | 20.28 | 0 | 100
93654 | SINAPI | DISJUNTOR MONOPOLAR TIPO DIN, CORRENTE NOMINAL DE 16A - FORNECIMENTO E INSTALAÇÃO. AF_10/2020 | INEL - INSTALAÇÃO ELÉTRICA/ELETRIFICAÇÃO E ILUMINAÇÃO EXTERNA | UN | 2 | 9.57 | 19.14 | 0 | 100
95734 | SINAPI | LUVA PARA ELETRODUTO, PVC, SOLDÁVEL, DN 32 MM (1), APARENTE, INSTALADA EM TETO - FORNECIMENTO E INSTALAÇÃO. AF_11/2016_P | INEL - INSTALAÇÃO ELÉTRICA/ELETRIFICAÇÃO E ILUMINAÇÃO EXTERNA | UN | 3 | 5.81 | 17.43 | 0 | 100
89400 | SINAPI | TÊ DE REDUÇÃO, PVC, SOLDÁVEL, DN 32MM X 25MM, INSTALADO EM RAMAL OU SUB-RAMAL DE ÁGUA - FORNECIMENTO E INSTALAÇÃO. AF_12/2014 | INHI - INSTALAÇÕES HIDROS SANITÁRIAS | UN | 1 | 16.42 | 16.42 | 0 | 100
3271 | ORSE | FORNECIMENTO DE ARRUELA GALVANIZADA, QUADRADA, 18 X 38 MM | Conversão InfoWOrca | un | 18 | 0.9 | 16.2 | 0 | 100
89502 | SINAPI | JOELHO 45 GRAUS, PVC, SOLDÁVEL, DN 50MM, INSTALADO EM PRUMADA DE ÁGUA - FORNECIMENTO E INSTALAÇÃO. AF_12/2014 | INHI - INSTALAÇÕES HIDROS SANITÁRIAS | UN | 1 | 14.62 | 14.62 | 0 | 100
89485 | SINAPI | JOELHO 45 GRAUS, PVC, SOLDÁVEL, DN 25MM, INSTALADO EM PRUMADA DE ÁGUA - FORNECIMENTO E INSTALAÇÃO. AF_12/2014 | INHI - INSTALAÇÕES HIDROS SANITÁRIAS | UN | 3 | 4.46 | 13.38 | 0 | 100
91896 | SINAPI | CURVA 90 GRAUS PARA ELETRODUTO, PVC, ROSCÁVEL, DN 40 MM (1 1/4"), PARA CIRCUITOS TERMINAIS, INSTALADA EM FORRO - FORNECIMENTO E INSTALAÇÃO. AF_12/2015 | INEL - INSTALAÇÃO ELÉTRICA/ELETRIFICAÇÃO E ILUMINAÇÃO EXTERNA | UN | 1 | 13.2 | 13.2 | 0 | 100
91944 | SINAPI | CAIXA RETANGULAR 4" X 4" BAIXA (0,30 M DO PISO), PVC, INSTALADA EM PAREDE - FORNECIMENTO E INSTALAÇÃO. AF_12/2015 | INEL - INSTALAÇÃO ELÉTRICA/ELETRIFICAÇÃO E ILUMINAÇÃO EXTERNA | UN | 1 | 10.86 | 10.86 | 0 | 100
89579 | SINAPI | LUVA DE REDUÇÃO, PVC, SOLDÁVEL, DN 50MM X 25MM, INSTALADO EM PRUMADA DE ÁGUA FORNECIMENTO E INSTALAÇÃO. AF_12/2014 | INHI - INSTALAÇÕES HIDROS SANITÁRIAS | UN | 1 | 10.44 | 10.44 | 0 | 100
89575 | SINAPI | LUVA, PVC, SOLDÁVEL, DN 50MM, INSTALADO EM PRUMADA DE ÁGUA - FORNECIMENTO E INSTALAÇÃO. AF_12/2014 | INHI - INSTALAÇÕES HIDROS SANITÁRIAS | UN | 1 | 10.12 | 10.12 | 0 | 100
89558 | SINAPI | LUVA, PVC, SOLDÁVEL, DN 40MM, INSTALADO EM PRUMADA DE ÁGUA - FORNECIMENTO E INSTALAÇÃO. AF_12/2014 | INHI - INSTALAÇÕES HIDROS SANITÁRIAS | UN | 1 | 8.09 | 8.09 | 0 | 100
92869 | SINAPI | CAIXA RETANGULAR 4" X 2" BAIXA (0,30 M DO PISO), METÁLICA, INSTALADA EM PAREDE - FORNECIMENTO E INSTALAÇÃO. AF_12/2015 | INEL - INSTALAÇÃO ELÉTRICA/ELETRIFICAÇÃO E ILUMINAÇÃO EXTERNA | UN | 1 | 6.48 | 6.48 | 0 | 100
[5 empty] | Total sem BDI |  | 4667277.48
[5 empty] | Total do BDI |  | 1155292.22
[5 empty] | Total Geral |  | 5822569.7